## Додаток 1
Додаток 1
до рішення виконавчого комітету
Харківської міської ради
від__12.05.2021__№_329_
Кошторис орієнтовних витрат на підготовку міського господарства до роботи в осінньо-зимовий період 2021–2022 рр.
тис. грн
№ з/п | Департамент / підприємство / заклад | Джерела фінансування |  |  | Планова вартість витрат у 2021 р.
|  | Власні кошти | Бюджет
|  |  | Харківської міської територіальної громади | державний
1 | КП «Жилкомсервіс» | 43081.2 | 30313.44 | - | 73394.64
2 | Департамент житлово-комунального господарства | - | 93134.67 | - | 93134.67
3 | КП «Харківські теплові мережі» | 360273 | 300000 | - | 660273
4 | ТОВ «Теплоенергоцентр Роганського промвузла» | 1800 | 0 | - | 1800
5 | КП «Харківводоканал» | 60924.14 | 8000 | - | 68924.14
6 | КП електромереж зовнішнього освітлення «Міськсвітло» | - | 317 | - | 317
7 | СКП «Харківзеленбуд» | 2802.93 | 159.3 | - | 2962.23
8 | КП «Ритуал» | 176.75 | - | - | 176.75 |  |  |  | 10000000
9 | АК «Харківобленерго» | 0 | - | - | 0 |  |  |  | 10000
10 | АТ «Харківміськгаз» | 8067.07 | - | - | 8067.07
11 | ТОВ «Котельні лікарняного комплексу» | 1762.8 | - | - | 1762.8
12 | Департамент будівництва та шляхового господарства | - | 432239.3 | - | 432239.3 | 650430.6
13 | КПСП по ремонту і будівництву автошляхів м. Харкова «Шляхрембуд» | 37936 | 151116 | - | 189052
14 | КП «Комплекс з експлуатації об’єктів водозниження і зливової каналізації» | 1005 | 28134.3 | - | 29139.3
15 | КП «Міськелектротранссервіс» | 1560.6 | - | - | 1560.6 | 17411.63
16 | КП «Жовтневе трамвайне депо» | 1614.96 | 0 | - | 1614.96
17 | КП «Салтівське трамвайне депо» | 12621.9 | - | - | 12621.9
18 | КП «Тролейбусне депо № 2» | 212.2 | - | - | 212.2
19 | КП «Тролейбусне депо № 3» | 749 | - | - | 749
20 | КП «Харківський метрополітен» | 559.87 | - | - | 559.87 |  | 966614.701 | 966614701
21 | КП «Харків-Сигнал» | 93.1 | - | - | 93.1 |  |  | 33385299
22 | Заклади охорони здоров’я | 7141.09 | 12900.62 | - | 20041.71 |  |  | 33385.299
23 | Заклади соціального захисту населення | 7.8 | 3785.152 | - | 3792.952
24 | Заклади освіти | - | 99571.778 | - | 99571.778
25 | Заклади культури | - | 44703.27 | - | 44703.27
26 | Заклади у справах сім’ї, молоді та спорту | 566.5316 | 7673.4731 | - | 8240.0047
| Усього | 542955.9416 | 1212048.3031 | 0 | 1755004.2447
Директор Департаменту з питань забезпечення життєдіяльності міста Харківської міської ради |  |  | І.С. КУЗНЄЦОВ
Заступник міського голови – керуючий справами
виконавчого комітету міської ради |  |  | Т.М. ЧЕЧЕТОВА-ТЕРАШВІЛІ

## Додаток 2
Додаток 2
до рішення виконавчого комітету
Харківської міської ради
від__12.05.2021__№_329_
ЗАХОДИ з підготовки міського господарства до роботи в осінньо-зимовий період 2021–2022 рр.
№ з/п | Назва заходу | Вид ремонту | Одиниця виміру | План на підготовчий період | Сума витрат (тис. грн) | Термін виконання | Джерело фінансування
1 | 2 | 3 | 4 | 5 | 6 | 7 | 8
1. КП «Жилкомсервіс»
1 | Підготовка систем централізованого опалення | ТО | б/сист. | 5162/8424 | 18481.47 | 01.05 -01.09.2021 | власні кошти
2 | Підготовка систем гарячого водопостачання | ТО | б/сист. | 2941/2952 | 5772.36 | 01.05 -01.09.2021 | власні кошти
3 | Підготовка бойлерних | ТО | б/бойл. | 205/218 |  | 01.05-01.09.2021 | власні кошти
4 | Підготовка систем холодного водопостачання | ТО | б/сист. | 5754/5769 | 12670.25 | 01.05-01.09.2021 | власні кошти
5 | Підготовка систем водовідведення | ТО | б/сист. | 5541/5535 | 6157.12 | 01.05-01.09.2021 | власні кошти
6 | Підготовка опалювальних печей | ТО | б/піч. | 1403/4768 | - | 01.05-01.09.2021 | власні кошти
7 | Підготовка будинків з АГВ | ТО | б/шт. | 3381/7020 | - | 01.05-01.09.2021 | власні кошти
8 | Підготовка електрощитових | ТО | б/щит. | 7830/4859 | - | 01.05-01.09.2021 | власні кошти
9 | Ремонт м'якої покрівлі | поточний | б/м2 | 132/26400 | 12328.8 | 01.05-01.09.2021 | бюджетні кошти
10 | Ремонт шиферної покрівлі | поточний | б/м2 | 128/18560 | 17984.64 | 01.05-01.09.2021 | бюджетні кошти
| Комплексна підготовка | УСЬОГО | б/тис. м2 | 7830/28240
| Власні кошти |  |  |  | 43081.2
| Бюджет Харківської міської територіальної громади |  |  |  | 30313.44
| УСЬОГО |  |  |  | 73394.64
2. Департамент житлово-комунального господарства
1 | Ремонт будинків комунальної власності | капітальний | буд. | 108 | 52782.93 | 01.05-01.10.2021 | бюджетні кошти
|  | поточний | буд. | 260 | 30313.44 | 01.05-01.10.2021 | бюджетні кошти
| Всього по будинках комунальної власності |  |  |  | 83096.37
1 | Ремонт будинків ЖБК, ЖК, ОСББ | капітальний | буд. | 10 | 2663.9 | 01.05-01.10.2021 | бюджетні кошти
|  | поточний | буд. | 66 | 5774.4 | 01.05-01.10.2021 | бюджетні кошти
2 | Знос та сухостійних та аварійних дерев |  | м3 | 800 | 1600 | 01.05-01.10.2021 | бюджетні кошти
| Всього по будинках ЖБК, ЖК, ОСББ |  |  |  | 10038.3
| Бюджет Харківської міської територіальної громади |  |  |  | 93134.67
| УСЬОГО по ДЖКГ |  |  |  | 93134.67
3. КП «Харківські теплові мережі»
Ремонтні роботи
Теплові мережі
1 | Ремонт і реконструкція магістральних, внутрішньоквартальних та гарячеводних теплових мереж | капітальний і поточний, реконструкція | км в однотруб. вимірі | 45.032 | 131000 | 2021-10-15 | власні кошти
Насосні станції
2 | Ремонт насосних агрегатів | капітальний і поточний | шт. | 45 | 820 | 2021-10-15 | власні кошти
3 | Ремонт допоміжного обладнання |  |  | - | 110 | 2021-10-15 | власні кошти
Теплові джерела
Районні котельні
4 | Ремонт котлів | капітальний і поточний | шт. | 26 | 94000 | 2021-10-15 | власні кошти
5 | Ремонт загальнокотельного і допоміжного обладнання |  |  | - | 5090 | 2021-10-15 | власні кошти
Квартальні котельні, ЦТП, ІТП
6 | Ремонт котлів, заміна | капітальний і поточний, реконструкція | шт. | 30 | 4010 | 2021-10-15 | власні кошти
7 | Ремонт загальнокотельного і допоміжного обладнання |  |  | - | 2500 | 2021-10-15 | власні кошти
8 | Будівлі та споруди | кап/поточний |  | - | 8900 | 2021-10-15 | власні кошти
Інші засоби, у тому числі:
9 | Ремонт електрообладнання; засобів ТА і В, КВП і А; транспортних засобів і спецтехніки; засобів зв'язку і телемеханіки; встановлення та заміна приладів обліку | кап/поточний, реконструкція |  | - | 11311 | 2021-10-15 | власні кошти
| Разом |  |  |  | 257741
II | Заходи з реконструкції
1 | Реконструкція теплових мереж | реконструкція | км в однотруб. вимірі | 3.1 | 93367 | 2021-10-15 | власні кошти
2 | Технічне переоснащення поверхонь нагріву котла ПТВМ | технічне переоснащення | од. | 4 | 9165 | 2021-10-15 | власні кошти
3 | Реконструкція теплових мереж | реконструкція | км в однотруб. вимірі | 11.87 | 300000 | 2021-10-15 | бюджетні кошти
| Власні кошти |  |  |  | 360273
| Бюджет Харківської міської територіальної громади |  |  |  | 300000
| УСЬОГО |  |  |  | 660273
4.ТОВ "Теплоенергоцентр Роганського промвузла"
Котельня по вул.Роганській, 155
1 | Ремонт котлів ПТВМ-30М - 1 шт.; ДКВР-20-13 - 3 шт.; ДЕ-25- 1 шт. | поточний | од. | 5 | 87.9 | II-III квартал | власні кошти
2 | Поточний ремонт, усунення дефектів і несправностей поживних і мережевих насосів | поточний | од. | 7 | 20.3 | I-III квартал | власні кошти
3 | Заміна охолоджувача випару ОВА-2 | поточний | од. | 1 | 25 | вересень | власні кошти
4 | Поточний ремонт, усунення дефектів і несправностей допоміжного і общекотельного обладнання: ремонт димососа Д13,5 котлів ДКВР-20-13 - 3 шт.катіонітового фільтру - 1 шт.; | поточний | од. | 4 | 35 | II-III квартал | власні кошти
5 | Поточний ремонт, усунення дефектів і несправностей електрообладнання: електродвигунів вентиляторів ВД-10 - 2 шт.; | поточний | од. | 2 | 10 | II-III квартал | власні кошти
6 | Капітальний, поточний ремонт, усунення дефектів і несправностей КВП та А:держперевірка комерційних вузлів обліку газу | поточний | од. | 7 | 8 | II-III квартал | власні кошти
7 | Ревізія, ремонт, заміна запірно-регулюючої арматури | поточний | од. | 34 | 85 | II-III квартал | власні кошти
Котельня по вул. О. Забарєва, 27а
1 | Поточний ремонт котлів КВГ-6,5-150 - 3 шт. ремонт запiрної арматури котлів | поточний | од. | 3 | 32.6 | II квартал | власні кошти
2 | Ревизія та ремонт насосів | поточний | од. | 5 | 15.8 | IIІ квартал | власні кошти
3 | Ревізія і ремонт запірно-регулюючої арматури, насосів, вентиляторів, димососів в межах котельні. | поточний | од. | 12 | 15 | I квартал | власні кошти
5 | Поточний ремонт димососів,вентиляторів котлів, фільтрів ХВО | поточний | од. | 7 | 23 | III квартал | власні кошти
6 | Поточний ремонт, усунення дефектів електроустаткування | поточний | од. | 3 | 8 | III квартал | власні кошти
7 | Поточний ремонт, усунення дефектів і несправностей КВП та А | поточний | од. | 4 | 12 | липень | власні кошти
ЦТП-4/2 по вул. Луї Пастера, буд. 320А
1 | Ревізія, ремонт запірної арматури та насосів | поточний | од. | 11 | 14 | липень | власні кошти
2 | Ремонт електрообладнання та освітлення ЦТП | поточний | од. | 5 | 5 | III квартал | власні кошти
Магістральна теплова мережа
1 | Ревізія і ремонт запірної та дренажної арматури. | поточний | од. | 15 | 15 | серпень | власні кошти
2 | Гідравлічні та теплові випробування магістралі | ТО | м | 8718 | 5 | квітень-травень | власні кошти
3 | Відновлення ізоляції магістральних мереж ТК1-ТК2-ТК3 котельні вул. Роганська, 155 | поточний | м | 45 | 40 | липень-вересень | власні кошти
Внутрішньоквартальні теплові мережі 759а мікрорайону
1 | Тепловi мережi теплопостачання вiд котельні вул. Роганська, 155: заміна трубопроводів d76-159 мм- 105 м | поточний | м | 105 | 68.2 | II-III квартал | власні кошти
2 | Тепловi мережi теплопостачання та гарячого водопостачання вiд котельні вул. Зубарєва, 27а:заміна трубопроводів d108-219 мм- 487 м | поточний | м | 487 | 283.4 | II-III квартал | власні кошти
3 | Тепловi мережi теплопостачання та гарячого водопостачання ЦТП вул. Л.Пастера, 320а: заміна труб d108-219 мм-162 м | поточний | м | 162 | 243.1 | II-III квартал | власні кошти
4 | Проведення гідравлічних випробувань внутрішньоквартальних трубопроводів централізованого опалення від котельні Зубарєва, 27а | ТО | м | 10153.5 | 5 | червень;вересень | власні кошти
5 | Проведення гідравлічних випробувань внутрішньоквартальних трубопроводів централізованого опалення від ЦТП-4/2 | ТО |  |  | 5 | червень;вересень | власні кошти
Внутрішньобудинкові системи централізованого опалення та гарячого водопостачання
1 | Ревізія і ремонт запірної арматури, очищення грязьовиків, елеваторних вузлів систем опалення в житлових будинках | ТО |  | 80 | 729.7 | згідно з графіком
2 | Остаточна здача систем ЦО та ГВП житлових будинків до нового опалювального сезону | ТО |  | 116 |  | згідно з графіком
1 | Заходи з охорони праці, дотримання нормативів безпеки, запобігання випадкам виробничого травматизму |  |  |  | 9 | грудень | власні кошти
| Власні кошти |  |  |  | 1800
| Бюджет Харківської міської територіальної громади |  |  |  | 0
| УСЬОГО |  |  |  | 1800
5. КП "Харківводоканал"
Комплекс "Харківводопостачання"
1 | Ремонт водоразбірних колонок | поточний | од. | 1845 | 1415.8 | 2021-10-15 | власні кошти
2 | Встановлення кришок люків | поточний | од. | 390 | 644.6 | 2021-10-15 | власні кошти
3 | Заміна засувок | капітальний | од. | 95 | 1047.8 | 2021-10-15 | власні кошти
4 | Заміна пожежних гідрантів | капітальний | од. | 70 | 664.09 | 2021-10-15 | власні кошти
5 | Перекладка водопровідних мереж | поточний | пог. м | 12.3 | 14500 | 2021-11-01 | власні кошти
6 | Планово-попереджувальний ремонт насосних станцій | ППР | од. | 19 | 490 | 2021-10-01 | власні кошти
| усього: |  |  |  | 18762.29
Комплекс водопідготовки "Донець"
1 | Підготовка та ремонт водозабору (насосних станцій I підйому) | поточний | од. | 3 | 340 | 2021-10-15 | власні кошти
2 | Підготовка та ремонт насосних станцій II та III підйому | поточний | од. | 4 | 355 | 2021-10-15 | власні кошти
3 | Підготовка та ремонт блоку очисних споруд | поточний | од. | 3 | 1362 | 2021-10-15 | власні кошти
4 | Підготовка виробничих будвель та споруд | поточний | од. | 4 | 198.8 | 2021-10-15 | власні кошти
| усього: |  |  |  | 2255.8
Комплекс водопідготовки "Дніпро"
1 | Підготовка та ремонт водозабору (насосна станція I підйому) | ППР | од. | 1 | 207.8 | 2021-10-01 | власні кошти
2 | Підготовка та ремонт насосних станцій II та III підйому | ППР | од. | 2 | 125.3 | 2021-10-01 | власні кошти
3 | Підготовка та ремонт блоку очисних споруд II підйому | поточний | од. | 1 | 301.8 | 2021-10-01 | власні кошти
4 | Підготовка виробничих будвель та споруд | поточний | од. | 5 | 237.6 | 2021-10-01 | власні кошти
| усього: |  |  |  | 872.5
Комплекс "Харківводовідведення"
1 | Ремонт колодязів з заміною люків та плит | поточний | од. | 335 | 978.75 | 2021-10-01 | власні кошти
2 | Прочистка каналізаційних мереж | поточний | км | 151.8 | 13399.37 | 2021-10-01 | власні кошти
3 | Перекладка аварійних каналізаційних мереж | капіталний | п. м | 900 | 3010 | 2021-11-01 | власні кошти
4 | Проведення ТО внутрішньобудинкових систем холодного водопостачання | поточний | будинків | 5736 | 12605.05 | 2021-09-01
5 | Проведення ТО внутрішньобудинкових систем водовідведення | поточний | будинків | 5523 | 6114.72 | 2021-09-01
6 | Проведення ТО внутрішньобудинкових систем холодного водопостачання, житлових будинків, які на прямих розрахунках з ТО ВБМ | поточний | будинків | 768 | 1010.63 | 2021-10-01 | власні кошти
7 | Проведення ТО внутрішньобудинкових систем водовідведення, житлових будинків, які на прямих розрахунках з ТО ВБМ | поточний | будинків | 768 | 728.33 | 2021-10-10 | власні кошти
| усього: |  |  |  | 37846.85
Міські очисні споруди № 1
1 | Підготовка виробничих будівель та споруд | поточний | од. | 1 | 110 | 2021-10-01 | власні кошти
2 | Ремонт камер та колодязів | поточний | од. | 40 | 30 | 2021-10-01 | власні кошти
3 | Ремонт піскоуловлювачів | поточний | од. | 1 | 30 | 2021-10-01 | власні кошти
4 | Ремонт первинного відстійнику | поточний | од. | 1 | 40 | 2021-10-01 | власні кошти
5 | Ремонт вторинного відстійнику | поточний | од. | 1 | 30 | 2021-10-01 | власні кошти
6 | Ремонт піскових майданчиков | поточний | од. | 2 | 40 | 2021-10-01 | власні кошти
7 | Ремонт аєротенку № 3 секція 3 | поточний | од. | 1 | 823.6 | 2021-10-01 | власні кошти
| усього: |  |  |  | 1103.6
Міські очисні споруди № 2
1 | Вивіз піскомайданчиків №№ 1, 2 | поточний | м3 | 1800 | 28.67 | 2021-10-01 | власні кошти
2 | Ремонт колодязів | поточний | од. | 38 | 14.25 | 2021-10-01 | власні кошти
3 | Ремонт виробничих будівель | поточний | м2 | 38.6 | 4.48 | 2021-09-01 | власні кошти
4 | Ремонт сміттєутримуючих пристроїв | поточний | од. | 1 | 21.77 | 2021-09-01 | власні кошти
5 | Ремонт розподільчого каналу аеротенків №№ 4-7 | поточний | од. | 30 | 3.5 | 2021-09-01 | власні кошти
6 | Ремонт радіального відстійника | поточний | од. | 1 | 10.43 | 2021-09-01 | власні кошти
| усього |  |  |  | 83.1
Заходи з реконструкції об`єктів
1 | Реконструкція водоводу В/М довоєнне укладення Д=600 мм L =1650 (ділянка від Н/ст №25 по вул. Алчевських) | капітальний | об`єкт | 1 | 8000 | 2021-10-01 | бюджетні кошти
| усього |  |  |  | 8000
| Власні кошти |  |  |  | 60924.14
| Бюджет Харківської міської територіальної громади |  |  |  | 8000
| УСЬОГО |  |  |  | 68924.14
6. КП електромереж зовнішнього освітлення "Міськсвітло"
1 | Підготовка повітряних мереж | поточний ремонт та утримання | км | 329 | 84.3 | 2021-09-01 | бюджетні кошти
2 | Підготовка кабельних мереж |  | км | 165.6 | 121.7 | 2021-09-01 | бюджетні кошти
3 | Підготовка електрообладнання, шаф ІП |  | од. | 826 | 111 | 2021-09-01 | бюджетні кошти
| Власні кошти |  |  |  | 0
| Бюджет Харківської міської територіальної громади |  |  |  | 317
| УСЬОГО |  |  |  | 317
7. СКП "Харківзеленбуд"
1 | Знесення сухостійних дерев | поточний | шт. | 530 | 1307.2 | постійно | власні кошти
2 | Санітарна обрізка дерев | поточний | шт. | 2740 | 1139.1 | постійно | власні кошти
3 | Заготівля посипного матеріалу | поточний | м3 | 350 | 97.73 | 2021-10-30 | власні кошти
4 | Підготовка та здача автономних систем опалення дільниць | поточний | дільниця | 8 | 28.5 | 2021-10-10 | власні кошти
5 | Консервація фонтанів | ТО | фонтанів | 20 | 159.3 | 2021-11-15 | бюджетні кошти
6 | Консервація поливних водопроводів | ТО | об`єкт | 43 | 97.6 | 2021-10-15 | власні кошти
7 | Ремонт та скління теплиць з обмазкою | поточний | м² | 240 | 28.6 | 2021-10-30 | власні кошти
8 | Перепідготовка машиністів (кочегарів) котельних | - | чол. | 24 | 28.8 | 2021-09-25 | власні кошти
9 | Підготовка снігоприбиральної техніки, тракторів | ТО | од. | 36 | 75.4 | 2021-10-01 | власні кошти
| Власні кошти |  |  |  | 2802.93
| Бюджет Харківської міської територіальної громади |  |  |  | 159.3
| УСЬОГО |  |  |  | 2962.23
8. КП "Ритуал"
вул. Конторська, 3 Управління
1 | Часткова заміна приладів опалення | поточний | шт. | 15 | 16.5 | ІІ кв | власні кошти
2 | Перевірка, прочищення димоходу котельні | поточний | шт. | 1 | - | ІІІ кв | власні кошти
вул. Конторська, 20 Бюро ритуальних послуг №1
1 | Перевірка, прочищення димоходу котельні | поточний | шт. | 1 | 1 | ІІІ кв | власні кошти
вул.Дмитрівська, 21 ЦВРА
1 | Утеплення дверей і вікон | поточний | шт. | 6 | 10 | ІІ кв | власні кошти
2 | Профілактика і ремонт теплової рамки котельні | поточний | шт. | 1 | 10 | ІІІ кв | власні кошти
Гараж, вул. Пушкінська, 104-Б (гараж)
1 | Утеплення дверей та вікон | поточний | шт. | 8 | 15 | ІV кв | власні кошти
2 | Профілактика і ремонт теплової рамки котельні | поточний | шт. | 1 | 10 | ІІІ кв | власні кошти
Крематорій, вул. Надборна, 3
1 | Профілактика і ремонт запірної арматури котельні | поточний | шт. | 10 | 4 | ІІ кв | власні кошти
2 | Навчання та атестація операторів котельні і машиністів | - | чол. | 8 | 6 | ІІІ кв | власні кошти
3 | Хлорування водонапірної башти | поточний | шт. | 1 | 5 | ІІІ кв | власні кошти
4 | Утеплення дверей та вікон | поточний | шт. | 8 | 3 | ІІІ кв | власні кошти
5 | Ремонт і профілактика насосної | поточний | шт. | 1 | 7 | ІІІ кв | власні кошти
6 | Ремонт і очищення системи димовидалення | поточний | шт. | 1 | 3 | ІІ кв | власні кошти
Міські кладовища, салони-магазини ритуальних послуг та моз.ділянки
1 | Заготівля твердого палива (дрова) | поточний | м³ | 25 | 15 | ІІІ кв | власні кошти
2 | Завезення пісчано-сольової суміші | поточний | м³ | 40 | 60 | ІІІ кв | власні кошти
3 | Ремонт та закупівля шанцевого інструменту | поточний | шт. | 90 | 11.25 | ІІ кв | власні кошти
| Власні кошти |  |  |  | 176.75
| Бюджет Харківської міської територіальної громади |  |  |  | 0
| УСЬОГО |  |  |  | 176.75
9. АТ "Харківобленерго"
1 | Ремонт ПЛ 0.4, 6-10 кВ | капітальний | км | 108,41 | Інформацію про суми витрат не нанадно | 2021-10-01 | власні кошти
2 | Ремонт КЛ 0.4, 6-10 кВ |  | од. | 1468 |  | 2021-10-01 | власні кошти
3 | Ремонт РП,ТП 6, 10 кВ |  | од. | 517 |  | 2021-10-01 | власні кошти
|  | поточний | од. | 260 |  | 2021-10-01 | власні кошти
4 | Профілактичні випробування:
4.1 | фідерних КЛ, розподільчих КЛ, КЛ тепломереж, КЛ метрополітену | поточний | од. | 1983 |  | 2021-10-01 | власні кошти
4.2 | обладнання РП, ТП після капремонту | поточний | од. | 517 |  | 2021-10-01 | власні кошти
5 | Виконання графіку технічного обслуговування та випробування пристроїв релейного захисту і протиаварійної автоматики | поточний | од. | 351 |  | 2021-10-01 | власні кошти
| Власні кошти |  |  |  | 0
| Бюджет Харківської міської територіальної громади |  |  |  | 0
| УСЬОГО |  |  |  | 0
10. АТ "Харківміськгаз"
1 | Ремонт газових мереж | капітальний | км | 0.05 | 95.12 | ІІ квартал | власні кошти
|  | реконструкція | км | 2.59 | 7672.45 | ІІ-ІІІ квартал
2 | Ремонт відключаючих пристроїв | капітальний | од. | 6 | 263.41 | ІІ-ІІІ квартал
3 | Ремонт ГК | капітальний | од. | 1 | 36.09
| Власні кошти |  |  |  | 8067.07
| Бюджет Харківської міської територіальної громади |  |  |  | 0
| УСЬОГО |  |  |  | 8067.07
11.ТОВ "Котельні лікарняного комплексу"
Котельня по вул. Балакірєва, 3
1 | Ремонт теплових мереж від котельні | поточний | пог.м | 3240 | 90.9 | червень | власні кошти
2 | Ремонт будівлі котельні | поточний | од. | 1 | 0.8 | серпень | власні кошти
3 | Ремонт котла Є 1/9 | поточний | од. | 1 | 6.8 | серпень | власні кошти
4 | Ремонт котла МЗК-7 | поточний | од. | 1 | 11.3 | липень | власні кошти
5 | Ремонт котла КБНГ № 8,7 | поточний | од. | 2 | 139.1 | серпень | власні кошти
6 | Ремонт насосів | поточний | од. | 12 | 11.7 | липень | власні кошти
7 | Ремонт теплообмінника | поточний | од. | 2 | 28.6 | червень | власні кошти
Котельня по вул. Новгородській, 85
8 | Ремонт теплових мереж від котельні | поточний | пог.м | 828 | 63.4 | серпень | власні кошти
9 | Ремонт будівлі котельні | поточний | од. | 1 | 24.9 | серпень | власні кошти
10 | Ремонт насосів на котельні | поточний | од. | 5 | 9.3 | червень | власні кошти
11 | Ремонт котла КСВа | поточний | од. | 2 | 24.6 | серпень | власні кошти
12 | Ремонт теплообмінника | поточний | од. | 1 | 30 | вересень | власні кошти
Котельня по просп. Гагаріна, 137
13 | Ремонт теплових мереж від котельні | поточний | пог.м | 1414 | 36.7 | серпень | власні кошти
14 | Ремонт котла МЗК-7 № 2 | поточний | од. | 2 | 13.6 | червень | власні кошти
15 | Ремонт насоса | поточний | од. | 4 | 6.2 | липень | власні кошти
16 | Ремонт теплообмінника | поточний | од. | 1 | 115.1 | липень | власні кошти
17 | Ремонт будівлі котельні | поточний | од. | 1 | 12.2 | серпень | власні кошти
Котельня по просп. Олександрівському, 122
18 | Ремонт котла НІІСТУ-5 | поточний | од. | 1 | 29.3 | липень | власні кошти
19 | Ремонт насоса на котельні | поточний | од. | 1 | 12.1 | липень | власні кошти
20 | Ремонт будівлі котельні | поточний | од. | 1 | 48.3 | вересень | власні кошти
21 | Ремонт ГРУ | поточний | од. | 1 | 119.1 | липень | власні кошти
Котельня по вул. Культури, 5
22 | Ремонт теплових мереж від котельні | поточний | пог.м | 1318 | 41 | вересень | власні кошти
23 | Ремонт насосів | поточний | од. | 6 | 6.6 | липень | власні кошти
24 | Ремонт теплообмінника | поточний | од. | 1 | 121.5
25 | Ремонт котла Е 1/9 | поточний | од. | 1 | 17.3 | липень | власні кошти
26 | Ремонт будівлі котельні | поточний | од. | 1 | 361.7 | вересень | власні кошти
Котельня по вул. Архітекторів, 40
27 | Ремонт теплових мереж від котельні | поточний | пог.м | 1434 | 175.5 | травень | власні кошти
28 | Ремонт котла "Факел" | поточний | од. | 2 | 28.6 | серпень | власні кошти
29 | Ремонт насосів | поточний | од. | 6 | 7.2 | серпень | власні кошти
30 | Ремонт будівлі котельні | поточний | од. | 1 | 21.2 | серпень | власні кошти
31 | Ремонт теплових мереж D=159 | поточний | пог.м | 40 | 106.2 | липень | власні кошти
Котельня по просп. Ново-Баварському, 2
32 | Ремонт теплових мереж від котельні | поточний | пог.м | 24 | 1.2 | вересень | власні кошти
33 | Ремонт котлів | поточний | од. | 3 | 6.8 | вересень | власні кошти
34 | Ремонт насосів | поточний | од. | 2 | 8.5 | вересень | власні кошти
Котельня по вул. Плеханівській, 117
35 | Ремонт котлів | поточний | од. | 6 | 16.9 | липень | власні кошти
36 | Ремонт насосів | поточний | од. | 14 | 8.6 | вересень | власні кошти
| Власні кошти |  |  |  | 1762.8
| Бюджет Харківської міської територіальної громади |  |  |  | 0
| УСЬОГО |  |  |  | 1762.8
12. Департамент будівництва та шляхового господарства
1 | Вулично-шляхова мережа міста та штучні споруди | капітальний | тис.м2 | 46.3 | 92508 | 01.04.-15.11.2021 | бюджетні кошти
|  | поточний | тис.м2 | 143 | 122277 | 01.04.-15.11.2021 | бюджетні кошти
2 | Внутрішньоквартальні дороги та тротуари | капітальний | тис.м2 | 142.2 | 213368 | 01.04.-15.11.2021 | бюджетні кошти
|  | поточний | тис.м2 | 0.8 | 4086.3 | 01.04.-15.11.2021 | бюджетні кошти
| Бюджет Харківської міської територіальної громади |  |  |  | 432239.3
| УСЬОГО |  |  |  | 432239.3
13. КПСП по ремонту і будівництву автошляхів м. Харкова "Шляхрембуд"
1 | Вулично-шляхова мережа міста та штучні споруди | утримання |  |  | 151116 | 01.04.-15.11.2021 | бюджетні кошти
2 | Машини і механізми | підготовка | од. | 290 | 2500 | 01.04.-01.11.2021 | власні кошти
3 | Побутові та виробничі приміщення | поточний | споруди | 8 | 240 | 01.04.-01.11.2021 | власні кошти
4 | Заготівля матеріалу: | сіль | т | 20000 | 31200 | 01.04.-01.11.2021 | власні кошти
|  | пісок | м3 | 20000 | 3996 | 01.04.-01.11.2021 | власні кошти
| Власні кошти |  |  |  | 37936
| Бюджет Харківської міської територіальної громади |  |  |  | 151116
| УСЬОГО |  |  |  | 189052
14. КП "Комплекс з експлуатації об`єктів водозниження і зливової каналізації"
1 | Об'єкти зливової каналізації та дощоприймальні колодязі:
| прочищення зливостоків |  | пог.м | 10850 | 7150.4 | 01.04.-01.11.2021 | бюджетні кошти
| прочищення оглядових та дощоприймальних колодязів |  | од. | 2970 | 6531.2 | 01.04.-01.11.2021 | бюджетні кошти
| прочищення випусків та водовідвідних канав |  | пог.м | 8740 | 6505 | 01.04.-01.11.2021 | бюджетні кошти
2 | Водовідвідні канави та штучні споруди на них:
| укладання водовідвідних лотків |  | пог.м | 303 | 394.3 | 01.04.-01.11.2021 | бюджетні кошти
| укладання труб |  | пог.м | 228 | 1367.2 | 01.04.-01.11.2021 | бюджетні кошти
| ремонт оглядових та дощоприймальних колодязів |  | од. | 1080 | 1607 | 01.04.-01.11.2021 | бюджетні кошти
| заміна люків та дощоприймачів |  | од. | 625 | 930 | 01.04.-01.11.2021 | бюджетні кошти
3 | Гідротехнічні споруди, водні об'єкти і об'єкти водозниження:
| прибирання схилів берегів |  | 100 м2 | 5006 | 1321.5 | 01.04.-01.11.2021 | бюджетні кошти
| очищення водної поверхні |  | 100 м2 | 336 | 161.4 | 01.04.-01.11.2021 | бюджетні кошти
| скошування самосійних дерев, трави і бу`ряну |  | 100 м2 | 4893 | 1854.3 | 01.04.-01.11.2021 | бюджетні кошти
| видалення та розкряжування повалених дерев з русла ріки |  | м3 | 402 | 312 | 01.04.-01.11.2021 | бюджетні кошти
4 | Підготовка теплових мереж | ТО | системи | 3 | 20 | 01.04.-01.11.2021 | власні кошти
|  | ТО | споруди | 12 | 508 | 01.04.-01.11.2021 | власні кошти
5 | Машини і механізми | ТО | од. | 85 | 477 | 01.04.-01.11.2021 | власні кошти
| Власні кошти |  |  |  | 1005
| Бюджет Харківської міської територіальної громади |  |  |  | 28134.3
| УСЬОГО |  |  |  | 29139.3
15. КП «Міськелектротранссервіс»
Служба колії
1 | Приварювання міжколійних електроз`єднувачів | поточний | од. | 130 | 29.3 | 2021-11-15 | власні кошти
2 | Приварювання колійних електроз`єднувачів | поточний | од. | 200 | 41.6 | 2021-11-15 | власні кошти
3 | Приварювання стикових електроз`єднувачів | поточний | од. | 1500 | 232.5 | 2021-11-15 | власні кошти
4 | Проведення ревізії системи опалення | поточний | од. | 5 | 5 | 2021-10-01 | власні кошти
5 | Утеплення пройому воріт в майстерні | поточний | пог.м | 30 | 3.3 | 2021-10-01 | власні кошти
6 | Заготівля технічної солі | - | т | 27 | 43.2 | 2021-10-01 | власні кошти
Енергослужба
1 | Виконати графік технічного обслуговування та ремонту обладнання тягових і трансформатних підстанцій. | ТО, поточний | п/ст | 62 | 18.6 | квітень-листопад | власні кошти
2 | Провести перевірку релейного захисту, автоматики телемеханіки, випробування внутрішньо-підстанційних перемичок | поточний | п/ст | 12 | 17 | квітень-листопад | власні кошти
3 | Доливання трансформаторного масла в трансформатори на 5-х тягових підстанціях | ТО | кг | 600 | 32.6 | вересень-жовтень | власні кошти
4 | Виконати заміну спусків живлення контактної мережі від рубільників (довжиною від 8 до 10м) | поточний | од. | 12 | 10.9 | квітень-листопад | власні кошти
5 | Виконати сезонне (осіннє) регулювання контактної мережі | поточний | км | 380 | 12.4 | жовтень-листопад | власні кошти
6 | Заміна дефектних спецчастин | поточний | од. | 28 | 34.4 | квітень-листопад | власні кошти
7 | Заміна дефектних опор контактної мережі | ТО | од. | 12 | 418.8 | вересень-листопад | власні кошти
8 | Випробування підвищеною напругою кабельних ліній 6-10кв | ТО | п/ст | 59 | 6.4 | квітень-листопад | власні кошти
9 | Виконати заміну лінейних розєднувачів в ящиках на опорах контактної мережі | ТО | п/ст | 8 | 5.2 | серпень-листопад | власні кошти
10 | Заміна контактного проводу | поточний | км | 4 | 43.9 | травень-листопад | власні кошти
11 | Виконати ремонт покрівлі на 6 тягових п/ст | поточний | м² | 1247 | 193.3 | травень-листопад | власні кошти
12 | Провести підготовку опалювальних систем |  | од. | 7 | 2.7 | вересень | власні кошти
13 | Заміна зношених тросових систем |  | км | 6 | 18.8 | травень-листопад | власні кошти
Служба транспортного забезпечення
1 | Підготувати автомобільний парк до роботи у зимовий період | ТО | од. | 84 | 21 | 2021-10-01 | власні кошти
2 | Провести перевірку приладів обліку і контролю води | ТО | од. | 2 | 1.1 | 2021-08-05 | власні кошти
3 | Придбати аккумулятори для автомобілів на термін зимової експлуатації | ТО | од. | 30 | 31.6 | 2021-10-01 | власні кошти
4 | Придбати автошини для автомобілів на термін зимової експлуатації | ТО | од. | 76 | 330.4 | 2021-10-01 | власні кошти
5 | Підготувати снігоприбиральну техніку до роботи в зимовий період | ТО | од. | 12 | 5.5 | 2021-10-01 | власні кошти
6 | Виконати ревізію систем опалення | ТО | од. | 2 | 1.1 | 2021-10-01 | власні кошти
| Власні кошти |  |  |  | 1560.6
| Бюджет Харківської міської територіальної громади |  |  |  | 0
| УСЬОГО |  |  |  | 1560.6
16. КП "Жовтневе трамвайне депо"
Рухомий склад
1 | Сезонна підготовка трамваїв Т-3 | ТО | од. | 105 | 641.81 | 01.07.-29.10.2021 | власні кошти
2 | Сезонна підготовка трамваїв 71-619КТ | ТО | од. | 6 | 36.9 | 01.07.-29.10.2021 | власні кошти
3 | Обслуговування снігоочисників №№ 2, 6 | ТО | од. | 2 | 14 | 01.07.-29.10.2021 | власні кошти
4 | Підготовка спеціального рухомого складу №3301, МГП-1 | ТО | од. | 2 | 5 | 01.07.-29.10.2021 | власні кошти
5 | Середній ремонт трамваїв | поточний | од. | 4 | 707.25 | 2021-10-29 | власні кошти
Енергогосподарство
1 | Ремонт внутрішніх систем енергозабезпечення | поточний | пог.м | 300 | 20 | 2021-10-29 | власні кошти
2 | Ремонт і відновлення систем водопостачання | поточний | пог.м | 30 | 4.5 | 2021-10-29 | власні кошти
3 | Обслуговування систем водовідведення | поточний | пог.м | 50 | 10 | 2021-10-29 | власні кошти
4 | Ремонт освітлення території депо | поточний | од. | 20 | 12 | 2021-10-29 | власні кошти
5 | Повірка електролічильників, приладів обліку води, теплової енергії, манометрів |  | шт. | 12 | 9 | 2021-11-01 | власні кошти
6 | Ремонт бойлерів | поточний | шт. | 2 | 6 | 2021-11-01 | власні кошти
8 | Ремонт запірної арматури | поточний | шт. | 4 | 8 | 2021-11-01 | власні кошти
9 | Підготовка автотранспорту | ТО | шт. | 3 | 10 | 2021-11-01 | власні кошти
Ремонт та відновлення будівель та споруд
1 | Ремонт вїздних воріт цеху ТО та РРС | поточний | шт. | 5 | 6 | 2021-11-01 | власні кошти
2 | Реконструкція котельні |  | од. | 1 | 25 | 2021-10-29 | власні кошти
Станочне обладнання
1 | Ремонт станків, компресора, редукторів | поточний | шт. | 5 | 53 | 2021-10-29 | власні кошти
2 | Ремонт домкратів та підйомників трамвайних вагонів | поточний | шт. | 2 | 10 | 2021-10-29 | власні кошти
3 | Ремонт кран-балок | поточний | шт. | 3 | 18.5 | 2021-10-29 | власні кошти
Спецодяг
1 | Придбання зимового спецодягу та взуття | - | шт. | 60 | 18 | 2021-10-29 | власні кошти
| Власні кошти |  |  |  | 1614.96
| Бюджет Харківської міської територіальної громади |  |  |  | 0
| УСЬОГО |  |  |  | 1614.96
17. КП "Салтівське трамвайне депо"
Рухомий склад, трамваї
1 | Середній ремонт трамваїв Т-3 | поточний | од. | 7 | 5166 | 2021-12-31 | власні кошти
2 | Технічне обслуговування трамваїв № 2 Т-3 | ТО | од. | 25 | 5338.8 | 2021-12-31 | власні кошти
3 | Технічне обслуговування трамваїв № 2 Т-3М | ТО | од. | 5 | 1230 | 2021-12-31 | власні кошти
4 | Сезонна підготовка в депо по технічному обслуговуванню № 1 Т-3 | ТО | од. | 70 | 319.2 | 2021-10-31 | власні кошти
5 | Сезонна підготовка в депо по технічному обслуговуванню № 1 Т-3М | ТО | од. | 20 | 273.6 | 2021-10-31 | власні кошти
6 | Підготовка снігоочісних трамвайних вагонів ТО-2 | ТО | од. | 5 | 120 | 2021-10-31 | власні кошти
7 | Сезонна підготовка спеціального рухомого складу по технічному обслуговуванню № 1 | ТО | Т-3 | 1 | 4.7 | 2021-10-31 | власні кошти
|  |  | МТВ-82 | 1 | 2.3 | 2021-10-31 | власні кошти
Енергогосподарство
1 | Ремонт кабельних мереж | поточний | м | 500 | 20 | 2021-10-31 | власні кошти
2 | Профілактичний ремонт внутрішніх систем енергозабезпечення | поточний | шт | 2 | 10 | 2021-11-01 | власні кошти
3 | Ремонт і відновлення систем водопостачання і каналізації | поточний | м | 100 | 20 | 2021-11-01 | власні кошти
4 | Ремонт запірної арматури АБК, МПК, ГВК | поточний | шт. | 10 | 7 | 2021-11-01 | власні кошти
5 | Провести повірку приладів обліку електролічільників, води, теплоенергії, монометрів | ТО | шт. | 5 | 1.3 | 2021-06-01 | власні кошти
6 | Підготовка автотранспорту до осінньо-зимового періоду 2020 р. |  | шт. | 3 | 12 | 2021-10-01 | власні кошти
7 | Відновлення лівньовок і ремонт ліхтарів цеху ТО і РРС, МВ. К АПК | поточний | м | 20 | 12 | 2021-11-01 | власні кошти
|  |  | шт | 20 | 15 | 2021-06-01 | власні кошти
Станочне обладнання
1 | Ремонт станків | поточний | шт. | 8 | 70 | 2021-10-31 | власні кошти
| Власні кошти |  |  |  | 12621.9
| Бюджет Харківської міської територіальної громади |  |  |  | 0
| УСЬОГО |  |  |  | 12621.9
18. КП "Тролейбусне депо № 2"
1 | Провести поточний ремонт, утеплення та фарбування воріт:
| мийно-прибирального комплексу | поточний | шт. | 4 | 4 | серпень | власні кошти
| цеха РРС | поточний | шт. | 8 | 8 | серпень | власні кошти
| ділянки капітальних ремонтів | поточний | шт. | 4 | 6 | серпень | власні кошти
| ділянки планових ремонтів р / с | поточний | шт. | 4 | 6 | серпень | власні кошти
2 | Утеплення віконних рам та ремонт по цехах ремонту р/с | поточний | шт. | 16 | 3 | вересень | власні кошти
3 | Ремонт освітлення території депо і встановлення світильників ЖКП -16-250 | поточний | шт. | 10 | 30 | вересень | власні кошти
4 | Підготовка до опалювального сезону системи опалення :
| заміна дефектних ділянок труб системи опалення ½ " | поточний | пог.м | 20 | 4 | червень | власні кошти
| заміна дефектних ділянок труб системи опалення ¾ " | поточний | пог.м | 10 | 2.8 | червень | власні кошти
| заміна дефектних ділянок труб системи опалення 1 " | поточний | пог.м | 10 | 3.4 | червень | власні кошти
| заміна дефектних ділянок труб системи опалення 2 ", | поточний | пог.м | 10 | 5 | червень | власні кошти
5 | Ревізія та поточний ремонт систем водопостачання | поточний | м | 30 | 15 | серпень | власні кошти
6 | Ревізія та поточний ремонт системи каналізації:
| промивання каналізації МПКа | поточний | шт. | 1 | 5 | липень | власні кошти
| промивання каналізації душових | поточний | шт. | 1 | 5 | липень | власні кошти
7 | Заміна насосів мийно-прибирального комплексу | поточний | шт. | 1 | 35 | серпень | власні кошти
8 | Підготовка снігоприбиральної техніки :
| - трактор Беларус 320.4 | поточний | шт. | 1 | 4 | жовтень | власні кошти
| - мийно-прибиральна машина ЗІЛ-130 | поточний | шт. | 1 | 5 | жовтень
9 | Сезонна підготовка рухомого складу |  | од. | 122 | 60 | жовтень-листопад | власні кошти
10 | Заготівля снігоприбирального інвентарю (лопати снігоприбиральні) |  | шт. | 20 | 3 | жовтень | власні кошти
| Заготівля : солі |  | кг | 1500 | 6 | жовтень | власні кошти
| піску |  | м3 | 4 | 2 | жовтень | власні кошти
| Власні кошти |  |  |  | 212.2
| Бюджет Харківської міської територіальної громади |  |  |  | 0
| Усього |  |  |  | 212.2
19. КП "Тролейбусне депо № 3"
1 | Підготовка систем опалювання | поточний | од. | 7 | 35 | Червень-вересень | власні кошти
2 | Очистка наружної канализаційної мережі водовідведення | поточний | м.п | 180 | 6 | Жовтень-серпень | власні кошти
3 | Підготовка мереж водопроводу та утеплення труб водопроводу | поточний | м.п | 60 | 10 | Жовтень-серпень | власні кошти
4 | Відновлення та ремонт ревізійних колодязів системи водовідведення | поточний | шт. | 2 | 1 | Червень-серпень | власні кошти
5 | Утеплення та ремонт в'їзних і виїзних воріт виробничих приміщень | поточний | шт. | 4 | 32 | Червень-вересень | власні кошти
6 | Проведення сезонної підготовки рухомого складу | поточний | шт. | 101 | 260 | Червень-листопад | власні кошти
7 | Підготовка виробничого транспорту | поточний | шт. | 7 | 120 | Червень-вересень | власні кошти
8 | Ревізія та ремонт обладнання мийно-прибирального комплексу | поточний | шт. | 4 | 50 | Вересень | власні кошти
9 | Ревізія КТП 630і Тр-р 400КВт | поточний | шт. | 2 | 60 | Вересень | власні кошти
10 | Утеплення та скління вікон виробничіх приміщень | поточний | шт. | 10 | 15 | Серпень | власні кошти
11 | Монтаж системи опалювання в цеху (побутові приміщення) | поточний | од. | 1 | 150 | Червень-серпень | власні кошти
12 | Ремонт покрівлі будівлі мийно-прибирального комплексу | поточний | м.кв | 30 | 10 | Червень | власні кошти
| Власні кошти |  |  |  | 749
| Бюджет Харківської міської територіальної громади |  |  |  | 0
| Усього |  |  |  | 749
20. КП "Харківський метрополітен"
1 | Підготовка виробничих, службових, побутових та складських приміщень до роботи в зимових умовах | поточний | об´єкт | 2 | 56.35 | вересень | власні кошти
2 | Підготовка технологічного обладнання виробничих підрозділів до роботи взимку | поточний | од. | 59 | 27.05 | вересень | власні кошти
3 | Поповнення запасів цементу, піску для належного утримання споруд, пішохідних зон | – | т | 2.5 | 7.2 | вересень | власні кошти
|  |  | м³ | 10 | 3.79 | вересень | власні кошти
4 | Забезпечення працівників виробничих підрозділів утепленим спецодягом та спецвзуттям | – | од. | 88 | 64.42 | вересень | власні кошти
5 | Підготовка теплопунктів, мереж теплопостачання (з обов’язковим очищенням сміттєзбірників, промивкою усіх відгалужень мереж та теплообмінників) на виробничих дільницях метрополітену | поточний | од. | 32 | 33.34 | вересень | власні кошти
6 | Підготовка та ремонт систем опалення, гарячого водопостачання, зливової каналізації | поточний | система | 7 | 102.84 | вересень | власні кошти
7 | Підготовка моторейкових та автотранспортних засобів до роботи взимку | поточний | од. | 63 | 101.97 | вересень | власні кошти
8 | Утеплення воріт головного корпусу депо "Московське" та "Салтівське" | поточний | од. | 35 | 17.81 | вересень | власні кошти
9 | Огляд і технічне обслуговування автоматичної та ручної пневмообдувки стрілок на паркових коліях депо "Московське" та "Салтівське" | ТО | об´єкт | 2 | 7.4 | вересень | власні кошти
10 | Перевірка стану та ремонт дверей типу "Метро" | поточний | од. | 756 | 8.6 | вересень | власні кошти
11 | Обслуговування, налагодження та забезпечення повірки пристроїв обліку води та тепла | ТО | од. | 122 | 59.7 | вересень | власні кошти
12 | Технічне обслуговування систем теплових завіс вестибюлів станцій | ТО | од. | 30 | 8.1 | вересень | власні кошти
13 | Утеплення дверних пройомів запасних виходів підстанцій | поточний | од. | 18 | 0.8 | вересень | власні кошти
14 | Поповнення трансформаторного масла для сезонної доливки в трансформатори ТМ на підстанціях | ТО | кг | 1080 | 60.5 | Згідно графіку | власні кошти
| Власні кошти |  |  |  | 559.87
| Бюджет Харківської міської територіальної громади |  |  |  | 0
| УСЬОГО |  |  |  | 559.87
21. КП "Харків-Сигнал"
1 | Профілактичні роботи із забезпечення виробничих баз водою (ремонт засувок, забарвлення трубопроводів) | поточний | шт. | 5 засувок | 3.5 | 2021-09-10 | власні кошти
|  |  | пог.м | 10 |  |  | власні кошти
2 | Профілактичні роботи із забезпечення теплом виробничих і адміністративних приміщень (ремонт котлів, засувок, забарвлення трубопроводів і радіаторів) | поточний | шт. | 1 котел | 4.2 | 2021-10-15 | власні кошти
|  |  | пог.м | 20 |  |  | власні кошти
3 | Утеплення вікон у виробничих і побутових приміщеннях | поточний | шт. | 18 | 2.7 | 2021-10-15 | власні кошти
4 | Встановлення теплових штор на дверних отворах виробничих приміщень | поточний | шт. | 3 | 3.9 | 2021-10-15 | власні кошти
5 | Заготівля дров та вугілля | - | м³ | 150 | 37.4 | 2021-10-15 | власні кошти
|  | - | т | 10 | 35 | 2021-10-15 | власні кошти
6 | Придбання піску | - | м³ | 2 | 1.1 | 2021-10-15 | власні кошти
7 | Очищення оглядових колодязів світлофорної каналізації | поточний | шт. | 25 | 5.3 | 2021-10-15 | власні кошти
| Власні кошти |  |  |  | 93.1
| Бюджет Харківської міської територіальної громади |  |  |  | 0
| УСЬОГО |  |  |  | 93.1
22. Заклади охорони здоров'я
Шевченківський район
1 | КНП "Харківська міська клінічна лікарня швидкої та невідкладної медичної допомоги імені проф. О.І. Мещанінова"
1 | Підготовка систем центрального опалення | поточний | од. | 8 | 8 | ІІІ квартал | власні кошти
2 | Вимірювання опору ізоляції електричних мереж | ТО |  |  | 25 | ІІІ квартал | власні кошти
3 | Капітальний ремонт частин покрівлі будівель | капітальний | м2 | 456.24 | 3499 | ІІІ квартал | бюджетні кошти
4 | Закупівля піску |  | т | 5 | 4 | ІІІ квартал | власні кошти
| Власні кошти |  |  |  | 37
| Бюджет Харківської міської територіальної громади |  |  |  | 3499
| УСЬОГО |  |  |  | 3536
2 | КНП "Харківська міська поліклініка № 8"
1 | Підготовка системи централізованого опалення та теплового пункту | поточний | од. | 1 | 15 | ІІІ квартал | власні кошти
2 | Вимірювання опору ізоляції електричних мереж | ТО |  |  | 13.5 | ІІІ квартал | власні кошти
| Власні кошти |  |  |  | 28.5
| Бюджет Харківської міської територіальної громади |  |  |  | 0
| УСЬОГО |  |  |  | 28.5
3 | КНП "Харківська міська поліклініка № 26"
1 | Підготовка системи центрального опалення | поточний | од. | 1 | 20 | ІІІ квартал | власні кошти
2 | Вимірювання опору ізоляції електричних мереж | ТО |  |  | 9.6 | І квартал | власні кошти
3 | Капітальний реонт санвузлу для маломобільних груп населення | капітальний | м2 | 4.15 | 75 | ІІ квартал | бюджетні кошти
4 | Капітальний ремонт зовнішніх віконних відкосів будівлі | капітальний | м2 | 380 | 600 | ІІІ квартал | бюджетні кошти
| Власні кошти |  |  |  | 29.6
| Бюджет Харківської міської територіальної громади |  |  |  | 675
| УСЬОГО |  |  |  | 704.6
4 | КНП "Харківська міська поліклініка № 17"
1 | Підготовка системи централізованого опалення | поточний | од. | 1 | 4 | ІІІ квартал | власні кошти
| Власні кошти |  |  |  | 4
| Бюджет Харківської міської територіальної громади |  |  |  | 0
| УСЬОГО |  |  |  | 4
5 | КНП "Харківська міська дитяча поліклініка № 14"
1 | Підготовка системи централізованого опалення | поточний | од. | 1 | 1 | ІІІ квартал | власні кошти
2 | Вимірювання опору ізоляції електричних мереж | ТО |  |  | 2 | ІІ квартал | бюджетні кошти
4 | Закупівля солі та піску |  | т | 0.1 | 0.2 | ІІІ квартал | власні кошти
| Власні кошти |  |  |  | 3.2
| Бюджет Харківської міської територіальної громади |  |  |  | 0
| УСЬОГО |  |  |  | 3.2
6 | КНП "Харківська міська дитяча поліклініка № 4"
1 | Підготовка систем централізованого опалення | поточний | од | 3 | 0.45 | ІІІ квартал | власні кошти
2 | Вимірювання опору ізоляції електричних мереж | ТО |  |  | 4.2 | ІІІ квартал | власні кошти
3 | Ремонт електрощитової | поточний | од | 1 | 50 | ІІІ квартал | власні кошти
4 | Заміна трубопроводів гарячого та холодного водопостачання | поточний | п.м. | 127 | 40 | ІІ квартал | власні кошти
| Власні кошти |  |  |  | 94.65
| Бюджет Харківської міської територіальної громади |  |  |  | 0
| УСЬОГО |  |  |  | 94.65
7 | КНП "Харківський міський пологовий будинок № 1"
1 | Підготовка систем централізованого опалення | поточний | од. | 2 | 5.4 | ІІІ квартал | власні кошти
2 | Вимірювання опору ізоляції електромереж |  | ТО |  | 4.3 | ІІІ квартал | власні кошти
3 | Прочистка вентиляційних каналів |  |  |  | 5.5 | ІІІ квартал | власні кошти
4 | Закупівля солі та піску |  | т | 0.6 | 0.3 | ІІІ квартал | власні кошти
| Власні кошти |  |  |  | 15.5
| Бюджет Харківської міської територіальної громади |  |  |  | 0
| УСЬОГО |  |  |  | 15.5
8 | КНП "Харківська міська стоматологічна поліклініка № 7"
1 | Підготовка систем централізованого опалення | поточний | од. | 1 | 9 | ІІІ квартал | власні кошти
2 | Вимірювання опору ізоляції електромереж |  | ТО |  | 7 | ІІІ квартал | власні кошти
3 | Прочистка вентиляційних каналів | поточний |  |  | 2.5 | ІІІ квартал | власні кошти
| Власні кошти |  |  |  | 18.5
| Бюджет Харківської міської територіальної громади |  |  |  | 0
| УСЬОГО |  |  |  | 18.5
9 | КНП "Шкірно-венерологічний диспансер № 1"
1 | Підготовка систем централізованого опалення | поточний | од. | 1 | 1.9 | ІІІ квартал | власні кошти
2 | Вимірювання опору ізоляції електромереж |  | ТО |  | 3
3 | Закупівля солі та піску |  | т | 0.1 | 0.1
| Власні кошти |  |  |  | 5
| Бюджет Харківської міської територіальної громади |  |  |  | 0
| УСЬОГО |  |  |  | 5
РАЗОМ ПО РАЙОНУ:
| Власні кошти |  |  |  | 235.95
| Бюджет Харківської міської територіальної громади |  |  |  | 4174
| УСЬОГО |  |  |  | 4409.95
Київський район
10 | КНП "Харківська міська клінічна лікарня № 14 ім.проф. Л.Л. Гіршмана"
1 | Підготовка систем централізованого опалення та теплових пунктів | поточний | од. | 2 | 5 | ІІІ квартал | власні кошти
2 | Ремонт електричних мереж | поточний | пог.м | 20 | 3 | ІІІ квартал | власні кошти
3 | Вимірювання опору ізоляції електромереж та прочистка вентиляційних каналів | ТО |  |  | 22.75 | І квартал | власні кошти
4 | Ремонт фасаду | поточний | м2 | 150 | 100 | ІІІ квартал | власні кошти
5 | Закупівля піску |  | т | 1 | 1 | ІІІ квартал | власні кошти
| Власні кошти |  |  |  | 131.75
| Бюджет Харківської міської територіальної громади |  |  |  | 0
| УСЬОГО |  |  |  | 131.75
11 | КНП "Харківська міська клінічна лікарня № 27"
1 | Підготовка систем централізованого опалення | поточний | од. | 3 | 12 | ІІІ квартал | власні кошти
2 | Ремонт електропроводки та ел.обладнання | поточний | пог.м | 200 | 6 | ІІІ квартал | власні кошти
3 | Придбання вугілля для вугільної котельні |  | т | 23 | 100 | ІІІ квартал | бюджетні кошти
4 | Ремонт трубопроводів водопостачання | поточний | пог.м | 50 | 15 | ІІІ квартал | власні кошти
5 | Вимірювання опору ізоляції електромереж та прочистка вентканалів | поточний |  |  | 5.8 | ІІІ квартал | власні кошти
6 | Реконструкція рамки "Північ" з установкою гідравлічного насоса | поточний | од | 1 | 45 | ІІІ квартал | власні кошти
7 | Ремонт цоколю будівлі | поточний | м² | 83 | 20 | ІІІ квартал | власні кошти
| Власні кошти |  |  |  | 103.8
| Бюджет Харківської міської територіальної громади |  |  |  | 100
| УСЬОГО |  |  |  | 203.8
12 | КНП "Харківська міська лікарня № 28"
1 | Підготовка систем центрального опалення | поточний | од. | 2 | 6.6 | ІІІ квартал | власні кошти
2 | Вимірювання опору ізоляції електромереж та прочистка вентиляційних каналів | ТО |  |  | 3.3 | ІІІ квартал | власні кошти
3 | Капітальний ремонт покрівлі | поточний | м2 | 800 | 1803 | ІІІ квартал | власні кошти
4 | Закупівля піску | поточний | т | 1 | 1.2 | ІІІ квартал | власні кошти
| Власні кошти |  |  |  | 1814.1
| Бюджет Харківської міської територіальної громади |  |  |  | 0
| УСЬОГО |  |  |  | 1814.1
13 | КНП "Харківська міська клінічна лікарня № 30"
1 | Підготовка систем централізованого опалення | поточний | од. | 2 | 5 | ІІІ квартал | власні кошти
2 | Заміна приладу теплової енергії | поточний | од. | 1 | 10 | ІІ квартал | власні кошти
3 | Вимірювання опору ізоляції електромереж та прочистка вентканалів | ТО |  |  | 10.5 | ІІІ квартал | власні кошти
4 | Закупівля піску |  | т | 0.5 | 2 | ІІІ квартал | власні кошти
5 | Переобладнання санвузлу для маломобільних груп населення | капітальний | од. | 1 | 61 | ІІ квартал | бюджетні кошти
6 | Втановлення пандусу та підйомнику | капітальний | од. | 2 | 275.75 | ІІ квартал | бюджетні кошти
7 | Капітальний ремонт вхідної групи | капітальний | од. | 1 | 67.27 | ІІ квартал | бюджетні кошти
| Власні кошти |  |  |  | 27.5
| Бюджет Харківської міської територіальної громади |  |  |  | 404.02
| УСЬОГО |  |  |  | 431.52
14 | КНП "Харківська міська студентська лікарня"
1 | Підготовка систем центрального опалення | поточний | од. | 4 | 7.9 | ІІІ квартал | власні кошти
2 | Заміна секцій радіаторів | поточний | од. | 545 | 155 | ІІІ квартал | власні кошти
3 | Вимірювання опору ізоляції електромереж та прочистка вентиляційних каналів | ТО |  |  | 19 | ІІ квартал | власні кошти
| Власні кошти |  |  |  | 181.9
| Бюджет Харківської міської територіальної громади |  |  |  | 0
| УСЬОГО |  |  |  | 181.9
15 | КНП "Харківська міська поліклініка № 10"
1 | Підготовка систем центрального опалення та теплових пунктів | поточний | од. | 2 | 11 | ІІІ квартал | власні кошти
2 | Заміна вікон на енергозберігаючі | капітальний | од | 87 | 1322.6 | ІІІ квартал | бюджетні кошти
3 | Ремонт ганку та цоколю будівлі | п | м2 | 100 | 50 | ІІІ квартал | власні кошти
4 | Вимірювання опору ізоляції електромереж | ТО |  |  | 5 | ІІІ квартал | власні кошти
5 | Ремонт фасаду | поточний | м2 | 50 | 10 | ІІІ квартал | власні кошти
6 | Закупівля піску |  | т | 2 | 3 | ІІІ квартал | власні кошти
| Власні кошти |  |  |  | 79
| Бюджет Харківської міської територіальної громади |  |  |  | 1322.6
| УСЬОГО |  |  |  | 1401.6
16 | КНП"Харківська міська дитяча поліклініка № 23"
1 | Підготовка систем центрального опалення | поточний | од. | 3 | 25 | ІІІ квартал | власні кошти
2 | Ремонт електричних мереж | поточний | пог.м | 30.5 | 4.7 | ІІ квартал | власні кошти
3 | Капітальний ремонт покрівлі | капітальний | м2 | 671 | 676.7 | ІІІ квартал | власні кошти
4 | Закупівля піску |  | т | 1 | 2.5 | ІІІ квартал | власні кошти
5 | Капітальний ремонт фасаду | капітальний | м2 | 450 | 1382 | ІІІ квартал | бюджетні кошти
6 | Заміна віконних блоків на енергозберігаючі | капітальний | од. | 18 | 108 | ІІІ квартал | бюджетні кошти
| Власні кошти |  |  |  | 708.9
| Бюджет Харківської міської територіальної громади |  |  |  | 1490
| УСЬОГО |  |  |  | 2198.9
17 | КНП "Харківський міський пологовий будинок № 3"
1 | Підготовка систем централізованого опалення | поточний | од. | 2 | 3 | ІІ квартал | власні кошти
2 | Прочистка димоходів та вентканалів | поточний |  |  | 1 | ІІІ квартал | власні кошти
3 | Ремонт систем теплопостачання та водопостачання | поточний | пог.м | 50 | 3 | ІІ квартал | власні кошти
4 | Вимірювання опору ізоляції електромереж | ТО |  |  | 4.8 | ІІІ квартал | власні кошти
5 | Закупівля піску |  | т | 3 | 1 | ІІ квартал | власні кошти
| Власні кошти |  |  |  | 12.8
| Бюджет Харківської міської територіальної громади |  |  |  | 0
| УСЬОГО |  |  |  | 12.8
18 | КНП "Харківська міська стоматологічна поліклініка № 1"
1 | Ремонт фасаду | поточний | м2 | 50 | 4 | ІІ квартал | власні кошти
2 | Вимірювання опору ізоляції електромереж та прочистка вентиляційних каналів | ТО |  |  | 5.3 | ІІІ квартал | власні кошти
3 | Капітальний ремонт вхідної групи з улаштуванням пандусу | капітальний | од | 1 | 102.4 | І квартал | власні кошти
4 | Капітальний ремонт санвузлу для маломобільних груп населення | капітальний | од | 1 | 103.4 | І квартал | власні кошти
| Закупівля піску |  | т | 0.1 | 2 | ІІІ квартал | власні кошти
| Власні кошти |  |  |  | 217.1
| Бюджет Харківської міської територіальної громади |  |  |  | 0
| УСЬОГО |  |  |  | 217.1
19 | КНП "Харківський міський психоневрологичний диспансер № 3"
1 | Підготовка системи центрального опалення | поточний | од. | 1 | 1 | ІІІ квартал | власні кошти
2 | Ремонт електричних мереж | поточний | пог.м | 450 | 9 | ІІІ квартал | власні кошти
3 | Вимірювання опору ізоляції електричних мереж | ТО |  |  | 5 | ІІІ квартал | власні кошти
4 | Заміна віконних блоків на енергозберігаючі | поточний | од. | 4 | 30 | ІІІ квартал | власні кошти
5 | Закупівля піску |  | т | 1 | 2 | ІІІ квартал | власні кошти
| Власні кошти |  |  |  | 47
| Бюджет Харківської міської територіальної громади |  |  |  | 0
| УСЬОГО |  |  |  | 47
20 | КНП "Харкіський міський клінічний шкірно-венерологічний диспансер № 5"
1 | Підготовка систем централізованого опалення | поточний | од. | 2 | 2 | ІІІ квартал | власні кошти
2 | Вимірювання опору ізоляції електричних мереж | ТО |  |  | 5.5 | ІІІ квартал | власні кошти
3 | Прочистка вентиляційних каналів | поточний |  |  | 1 | ІІІ квартал | власні кошти
4 | Закупівля піску |  | т | 0.2 | 0.3 | ІІІ квартал | власні кошти
| Власні кошти |  |  |  | 8.8
| Бюджет Харківської міської територіальної громади |  |  |  | 0
| УСЬОГО |  |  |  | 8.8
РАЗОМ ПО РАЙОНУ:
| Власні кошти |  |  |  | 3332.65
| Бюджет Харківської міської територіальної громади |  |  |  | 3316.62
| УСЬОГО |  |  |  | 6649.27
Слобідський район
21 | КНП "Харківська міська клінічна лікарня № 13"
1 | Підготовка систем центрального опалення | поточний | од. | 3 | 5 | ІІ квартал | власні кошти
2 | Вимірювання опору ізоляції електромереж та прочистка вентиляційних каналів | ТО |  |  | 75 | ІІ квартал | власні кошти
3 | Закупівля піску |  | т | 5 | 5 | ІІІ квартал | власні кошти
4 | Капітальний ремонт силової та освітлювальної електропроводки | капітальний | м.п. | 615 | 480 | ІІ квартал | бюджетні кошти
5 | Заміна дверей | поточний | од | 5 | 40 | ІІ квартал | власні кошти
| Власні кошти |  |  |  | 125
| Бюджет Харківської міської територіальної громади |  |  |  | 480
| УСЬОГО |  |  |  | 605
22 | КНП "Харківська міська поліклініка № 21"
1 | Підготовка системи центрального опалення | поточний | од. | 1 | 4.6 | ІІІ квартал | власні кошти
2 | Встановлення приладу обліку тепла | капітальний | од | 1 | 20.8 | ІІІ квартал | власні кошти
3 | Вимірювання опору ізоляції електромереж | ТО |  |  | 10 | ІІІ квартал | власні кошти
4 | Капітальний ремонт системи водопостачання | капітальний | м.п. | 476 | 575 | ІІІ квартал | власні кошти
| Власні кошти |  |  |  | 610.4
| Бюджет Харківської міської територіальної громади |  |  |  | 0
| УСЬОГО |  |  |  | 610.4
23 | КНП"Харківська міська поліклініка № 19"
1 | Підготовка систем централізованого опалення | поточний | од. | 2 | 7.8 | ІІІ квартал | власні кошти
2 | Вимірювання опору ізоляції електричних мереж | ТО |  |  | 4 | ІІІ квартал | власні кошти
4 | Закупівля піску |  | т | 0.2 | 0.5 | ІІІ квартал | власні кошти
| Власні кошти |  |  |  | 12.3
| Бюджет Харківської міської територіальної громади |  |  |  | 0
| УСЬОГО |  |  |  | 12.3
24 | КНП "Харківська міська дитяча поліклініка № 1"
1 | Підготовка систем централізованого опалення | поточний | од. | 1 | 0.95 | ІІІ квартал | власні кошти
2 | Вимірювання опору ізоляції електричних мереж | ТО |  |  | 5 | ІІІ квартал | власні кошти
3 | Капітальний ремонт санвузлу для маломобільних груп населення | капітальний | од. | 1 | 210 | ІІ квартал | бюджетні кошти
| Власні кошти |  |  |  | 5.95
| Бюджет Харківської міської територіальної громади |  |  |  | 210
| УСЬОГО |  |  |  | 215.95
25 | КНП "Харківська міська стоматологічна поліклініка № 2"
1 | Підготовка систем централізованого опалення | поточний | од. | 1 | 1.5 | ІІІ квартал | власні кошти
2 | Вимірювання опору ізоляції електричних мереж та прочистка вентиляційних каналів | ТО |  |  | 6.1 | ІІІ квартал | власні кошти
3 | Закупівля піску |  | т | 0.2 | 0.02 | ІІІ квартал | власні кошти
| Власні кошти |  |  |  | 7.62
| Бюджет Харківської міської територіальної громади |  |  |  | 0
| УСЬОГО |  |  |  | 7.62
26 | КНП "Харківський міський шкірно-венерологічний диспансер № 4"
1 | Підготовка систем централізованого опалення | поточний | од. | 1 | 1 | ІІІ квартал | власні кошти
2 | Вимірювання опору ізоляції електромереж | ТО |  |  | 2 | ІІІ квартал | власні кошти
3 | Заміна радіаторів опалення | поточний | од. | 2 | 5 | ІІІ квартал | власні кошти
4 | Заміна віконних блоків на енергозберігаючі | поточний | од. | 2 | 6 | ІІ квартал | власні кошти
| Власні кошти |  |  |  | 14
| Бюджет Харківської міської територіальної громади |  |  |  | 0
| УСЬОГО |  |  |  | 14
РАЗОМ по району:
| Власні кошти |  |  |  | 775.27
| Бюджет Харківської міської територіальної громади |  |  |  | 690
| УСЬОГО |  |  |  | 1465.27
Новобаварський район
27 | КНП "Харківська міська лікарня № 3"
1 | Підготовка систем централізованого опалення | поточний | од. | 2 |  | ІІІ квартал
2 | Заміна приладу обліку теплової енергії | поточний | од. | 1 | 30 | ІІ квартал | власні кошти
3 | Вимірювання опору ізоляції електричних мереж | ТО |  |  | 7.5 | ІІІ квартал | власні кошти
4 | Закупівля піску | - | т | 0.6 | 0.55 | ІІІ квартал | власні кошти
| Власні кошти |  |  |  | 38.05
| Бюджет Харківської міської територіальної громади |  |  |  | 0
| УСЬОГО |  |  |  | 38.05
28 | КНП "Харківська міська клінічна лікарня № 31"
1 | Підготовка систем централізованого опалення | поточний | од. | 2 | 5.6 | III квартал | власні кошти
2 | Вимірювання опору ізоляції електричних мереж та прочистка вентиляційних каналів | ТО |  |  | 15.4 | III квартал | власні кошти
3 | Закупівля піску |  | т |  | 1.2 | III квартал | власні кошти
| Власні кошти |  |  |  | 22.2
| Бюджет Харківської міської територіальної громади |  |  |  | 0
| УСЬОГО |  |  |  | 22.2
29 | КНП "Харківська міська дитяча поліклініка № 2"
1 | Підготовка систем центрального опалення | поточний | од. | 3 | 19 | III квартал | власні кошти
2 | Вимірювання опору ізоляції електромереж та прочистка вентиляційних каналів | ТО |  |  | 32 | III квартал | власні кошти
3 | Ремонт інженерних мереж | поточний | пог.м | 115 | 18 | II квартал | власні кошти
4 | Закупівля піску |  | т | 2 | 1 | II квартал | власні кошти
5 | Ремонт електричних мереж | поточний | пог.м | 50 | 2.5 | II квартал | власні кошти
6 | Ремонт фасаду | поточний | м2 | 300 | 12 | III квартал | власні кошти
7 | Заміна віконних блоків на енергозберігаючі | поточний | од. | 16 | 85 | II квартал | власні кошти
| Власні кошти |  |  |  | 169.5
| Бюджет Харківської міської територіальної громади |  |  |  | 0
| УСЬОГО |  |  |  | 169.5
30 | КНП "Харківська міська поліклініка № 22"
1 | Підготовка систем центрального опалення | поточний | од. | 1 | 0.2 | ІІІ квартал | власні кошти
2 | Вимірювання опору ізоляції електромереж та прочистка вентиляційних каналів | ТО |  |  | 16.1 | ІІ квартал | власні кошти
3 | Ремонт вхідної групи | поточний | од | 2 | 100 | ІІІ квартал | власні кошти
4 | Ремонт фасаду | поточний | м2 | 60 | 6 | ІІІ квартал | власні кошти
5 | Закупівля піску |  | т | 3 | 2 | ІІІ квартал | власні кошти
6 | Заміна віконних блоків на енергозберігаючі | поточний | од | 21 | 310 | ІІІ квартал | власні кошти
| Власні кошти |  |  |  | 434.3
| Бюджет Харківської міської територіальної громади |  |  |  | 0
| УСЬОГО |  |  |  | 434.1
РАЗОМ ПО РАЙОНУ:
| Власні кошти |  |  |  | 664.05
| Бюджет Харківської міської територіальної громади |  |  |  | 0
| УСЬОГО |  |  |  | 664.05
Холодногірський район
31 | КНП "Харківська міська поліклініка № 24"
1 | Підготовка систем центрального опалення | поточний | од. | 5 | 94 | III квартал | власні кошти
2 | Ремонт інженерних мереж теплапостачання, гарячого та холодного водопостачання | капітальний | пог.м | 180 | 297 | III квартал | власні кошти
3 | Вимірювання опору ізоляції електромереж та прочистка вентканалів | ТО |  |  | 38.5 | ІV квартал | власні кошти
4 | Ремонт електричних мереж | поточний | м.п. | 140 | 6.5 | III квартал | власні кошти
5 | Закупівля піску |  | т | 1 | 1 | III квартал | власні кошти
| Власні кошти |  |  |  | 437
| Бюджет Харківської міської територіальної громади |  |  |  | 0
| УСЬОГО |  |  |  | 437
32 | КНП "Харківська міська дитяча клінічна лікарня № 19"
1 | Підготовка систем центрального опалення | поточний | од. | 3 | 4 | III квартал | власні кошти
2 | Вимірювання опору ізоляції електромереж та прочистка вентканалів | ТО |  |  | 14 | I квартал | власні кошти
3 | Заміна вхідної групи будівлі | поточний | од. | 2 | 49.8 | II квартал | власні кошти
4 | Встановлення пандусів до будівель | поточний | од | 5 | 237 | II квартал | власні кошти
| Власні кошти |  |  |  | 304.8
| Бюджет Харківської міської територіальної громади |  |  |  | 0
| УСЬОГО |  |  |  | 304.8
33 | КНП "Харківська міська стоматологічна поліклініка № 8"
1 | Підготовка систем централізованого опалення | поточний | од. | 1 | 1.8 | ІІІ квартал | власні кошти
2 | Вимірювання опору ізоляції електромереж та прочистка вентканалів | ТО |  |  | 9 | ІІ квартал | власні кошти
3 | Закупівля піску |  | т | 0.5 | 0.8 | ІІІ квартал | власні кошти
| Власні кошти |  |  |  | 11.6
| Бюджет Харківської міської територіальної громади |  |  |  | 0
| УСЬОГО |  |  |  | 11.6
РАЗОМ ПО РАЙОНУ:
| Власні кошти |  |  |  | 753.4
| Бюджет Харківської міської територіальної громади |  |  |  | 0
| УСЬОГО |  |  |  | 753.4
Московський район
34 | КНП "Харківська міська клінічна лікарня № 2"
1 | Підготовка систем центрального опалення | поточний | од. | 5 | 16 | ІІІ квартал | власні кошти
2 | Вимірювання опору ізоляції електромереж та прочистка вентканалів | ТО |  |  | 25.7 | ІІІ квартал | власні кошти
3 | Ремонт інженерних мереж водопостачання | поточний | м.п. | 185 | 37 | ІІІ квартал | власні кошти
4 | Ремонт електричних мереж | поточний | пог.м | 750 | 21.5 | ІІІ квартал | власні кошти
5 | Закупівля піску |  | т | 24 | 12.5 | ІІІ квартал | власні кошти
6 | Капітальний ремонт частини покрівлі будівлі | капітальний | м2 | 97 | 700 | ІІІ квартал | бюджетні кошти
7 | Заміна віконних блоків на енергозберігаючі | капітальний | м2 | 182 | 1000 | ІІІ квартал | бюджетні кошти
| Власні кошти |  |  |  | 112.7
| Бюджет Харківської міської територіальної громади |  |  |  | 1700
| УСЬОГО |  |  |  | 1812.7
35 | КНП "Харківська клінічна багатопрофільна лікарня № 17"
1 | Підготовка систем центрального опалення | поточний | од. | 8 | 61.5 | ІІІ квартал | власні кошти
2 | Вимірювання опору ізоляції електричних мереж | ТО |  |  | 30 | ІІІ квартал | власні кошти
3 | Ремонт інженерних мереж теплопостачання та водопостачання | поточний | м.п. | 300 | 50 | ІІІ квартал | власні кошти
4 | Закупівля піску | поточний | т | 3 | 1.5 | ІІІ квартал | власні кошти
| Власні кошти |  |  |  | 143
| Бюджет Харківської міської територіальної громади |  |  |  | 0
| УСЬОГО |  |  |  | 143
36 | КНП "Харківська міська поліклініка № 6"
1 | Підготовка системи центрального опалення | поточний | од. | 2 | 49 | ІІІ квартал | власні кошти
2 | Капітальний ремонт зовнішнього водопостачання | капітальний | од. | 84 | 450 | ІІІ квартал | бюджетні кошти
3 | Вимірювання опору ізоляції електричних мереж | ТО |  |  | 4.99 | ІІІ квартал | власні кошти
| Власні кошти |  |  |  | 53.99
| Бюджет Харківської міської територіальної громади |  |  |  | 450
| УСЬОГО |  |  |  | 503.99
37 | КНП "Харківська міська дитяча поліклініка № 7"
1 | Підготовка систем централізованого опалення | поточний | од. |  | - | ІІІ квартал | власні кошти
2 | Вимірювання опору ізоляції електричних мереж | ТО |  |  | 1.3 | ІІІ квартал | власні кошти
3 | Закупівля піску |  | т | 0.3 | 0.4 | ІІІ квартал | власні кошти
4 | Капітальний ремонт мареж водопостачання та водовідведення | капітальний | п. м | 160 | 250 | ІІІ квартал | бюджетні кошти
| Власні кошти |  |  |  | 1.7
| Бюджет Харківської міської територіальної громади |  |  |  | 250
| УСЬОГО |  |  |  | 251.7
38 | КНП "Харківська міська поліклініка № 11"
1 | Підготовка системи центрального опалення | поточний | од. | 1 | 4.8 | ІІІ квартал | власні кошти
2 | Ремонт інженерних мереж теплопостачання та водопостачання | поточний | пог.м | 175 | 75 | ІІІ квартал | власні кошти
3 | Ремонт електричних мереж | поточний | пог.м | 200 | 50 | ІІІ квартал | власні кошти
4 | Вимірювання опору ізоляції електромереж та прочистка вентиляційних каналів | ТО |  |  | 20 | ІІІ квартал | власні кошти
5 | Закупівля піску |  | т | 1.5 | 2 | ІІІ квартал | власні кошти
6 | Заміна віконних блоків | поточний | од | 12 | 41 | ІІ квартал | власні кошти
| Власні кошти |  |  |  | 192.8
| Бюджет Харківської міської територіальної громади |  |  |  | 0
| УСЬОГО |  |  |  | 192.8
39 | КНП "Харківська міська дитяча поліклініка № 12"
1 | Підготовка систем централізованого опалення | поточний | од. | 2 | 22.8 | ІІІ квартал | власні кошти
2 | Вимірювання опору ізоляції електричних мереж | ТО |  |  | 6 | ІІ квартал | власні кошти
3 | Закупівля піску |  | т | 0.3 | 1.5 | ІІІ квартал | власні кошти
| Власні кошти |  |  |  | 30.3
| Бюджет Харківської міської територіальної громади |  |  |  | 0
| УСЬОГО |  |  |  | 30.3
40 | КНП "Харківська міська дитяча поліклініка № 13"
1 | Підготовка системи централізованого опалення та теплового пункту | поточний | од. | 2 | 0.5 | ІІІ квартал | власні кошти
2 | Ремонт інженерних мереж теплопостачання та водопостачання | поточний | пог.м | 20 | 25 | ІІ квартал | власні кошти
3 | Вимірювання опору ізоляції електричних мереж | ТО |  |  | 6 | ІІІ квартал | власні кошти
4 | Закупівля піску |  | т | 0.5 | 0.6 | ІІІ квартал | власні кошти
| Власні кошти |  |  |  | 32.1
| Бюджет Харківської міської територіальної громади |  |  |  | 0
| УСЬОГО |  |  |  | 32.1
41 | КНП "Харківська міська поліклініка № 20"
1 | Підготовка систем центрального опалення та теплових пунктів | поточний | од. | 3 |  | ІІІ квартал
2 | Вимірювання опору ізоляції електромереж та прочистка вентиляційних каналів | ТО |  |  | 21 | ІІ квартал | власні кошти
3 | Закупівля піску |  | т | 1 | 1.5 | ІІІ квартал | власні кошти
4 | Ремонт під"їздних доріг | поточний | м.п. | 300 | 50 | ІІІ квартал | власні кошти
| Власні кошти |  |  |  | 72.5
| УСЬОГО |  |  |  | 72.5
42 | КНП "Харківський міський клінічний пологовий будинок № 2 ім. М.Х. Гельферіха"
1 | Підготовка систем централізованого опалення | поточний | од. | 2 | 10 | ІІІ квартал | власні кошти
2 | Ремонт інженерних мереж | поточний | пог.м | 15 | 22 | ІІ квартал | власні кошти
3 | Вимірювання опору ізоляції електромереж та прочистка вентканалів | ТО |  |  | 13 | ІІІ квартал | власні кошти
| Власні кошти |  |  |  | 45
| Бюджет Харківської міської територіальної громади |  |  |  | 0
| УСЬОГО |  |  |  | 45
43 | КНП "Харківська міська стоматологічна поліклініка № 6"
1 | Підготовка системи центрального опалення | поточний | од. | 1 | 1.4 | ІІ квартал | власні кошти
2 | Вимірювання опору ізоляції електромереж та прочистка вентканалів | ТО |  |  | 3 | ІІ квартал | власні кошти
| Власні кошти |  |  |  | 4.4
| Бюджет Харківської міської територіальної громади |  |  |  | 0
| УСЬОГО |  |  |  | 4.4
44 | КНП "Харківська міська дитяча стоматологічна поліклініка № 1"
1 | Підготовка системи централізованого опалення | поточний | од. | 1 |  | ІІІ квартал | власні кошти
2 | Вимірювання опору ізоляції електромереж та прочистка вентканалів | ТО |  |  | 5.3 | ІІІ квартал | власні кошти
3 | Ремонт фасаду | поточний | м2 | 50 | 4 | ІІІ квартал | власні кошти
4 | Влаштування санвузлу для маломобільних груп населення | капітальний | од | 1 | 120 | ІI квартал | бюджетні кошти
| Власні кошти |  |  |  | 9.3
| Бюджет Харківської міської територіальної громади |  |  |  | 120
| УСЬОГО |  |  |  | 129.3
45 | КНП "Харківський міський шкірно-венерологічний диспансер № 2"
1 | Підготовка системи централізованого опалення | поточний | од. | 1 | 1 | ІІІ квартал | власні кошти
2 | Ремонт електричних мереж | поточний | пог.м | 100 | 6.7 | ІІ квартал | власні кошти
3 | Вимірювання опору ізоляції електричних мереж | ТО |  |  | 6 | І квартал | власні кошти
4 | Закупівля піску |  | т | 0.5 | 0.5 | ІІІ квартал | власні кошти
| Власні кошти |  |  |  | 14.2
| Бюджет Харківської міської територіальної громади |  |  |  | 0
| УСЬОГО |  |  |  | 14.2
РАЗОМ ПО РАЙОНУ:
| Власні кошти |  |  |  | 711.99
| Бюджет Харківської міської територіальної громади |  |  |  | 2520
| УСЬОГО |  |  |  | 3231.99
Індустріальний район
46 | КНП "Харківська міська поліклініка № 18"
1 | Підготовка системи централізованого опалення | поточний | од. | 1 | 7.5 | ІІІ квартал | власні кошти
2 | Ремонт електричних мереж | поточний | пог.м | 100 | 1.5 | ІІІ квартал | власні кошти
3 | Вимірювання опору ізоляції електричних мереж | ТО |  |  | 4.8 | ІІ квартал | власні кошти
4 | Закупівля піску |  | т | 0.5 | 1.5 | ІІІ квартал | власні кошти
| Власні кошти |  |  |  | 15.3
| Бюджет Харківської міської територіальної громади |  |  |  | 0
| УСЬОГО |  |  |  | 15.3
47 | КНП "Харківська міська клінічна багатопрофільна лікарня № 25"
1 | Підготовка систем центрального опалення | поточний | од. | 8 | 33.8 | ІІ квартал | власні кошти
2 | Ремонт електричних мереж | поточний | пог.м | 30 | 2.6 | ІІІ квартал | власні кошти
3 | Вимірювання опору ізоляції електричних мереж | ТО |  |  | 15 | ІІІ квартал | власні кошти
4 | Ремонт покрівлі | поточний | м2 | 40 | 7.04 | ІІІ квартал | власні кошти
5 | Заміна радіаторів опалення | поточний | од. | 5 | 12 | ІІІ квартал | власні кошти
6 | Заміна віконних блоків на енергозберігаючі | поточний | од. | 6 | 15 | ІІ квартал | власні кошти
7 | Закупівля піску |  | т | 6 | 4 | ІІ квартал | власні кошти
| Власні кошти |  |  |  | 89.44
| Бюджет Харківської міської територіальної громади |  |  |  | 0
| УСЬОГО |  |  |  | 89.44
48 | КНП "Харківська міська поліклініка № 9"
1 | Підготовка системи централізованого опалення | поточний | од. | 2 | 8.8 | ІІI квартал | власні кошти
2 | Вимірювання опору ізоляції електричних мереж | ТО |  |  | 5.6 | ІІІ квартал | власні кошти
3 | Закупівля піску |  | т | 3 | 0.8 | ІІI квартал | власні кошти
| Власні кошти |  |  |  | 15.2
| Бюджет Харківської міської територіальної громади |  |  |  | 0
| УСЬОГО |  |  |  | 15.2
49 | КНП "Харківська міська дитяча поліклініка № 16"
1 | Підготовка системи централізованого опалення | поточний | од. | 2 | 4.8 | ІІI квартал | власні кошти
2 | Вимірювання опору ізоляції електромереж | ТО |  |  | 4 | ІІI квартал | власні кошти
3 | Закупівля піску |  | т | 0.3 | 0.6 | ІІI квартал | власні кошти
| Власні кошти |  |  |  | 9.4
| Бюджет Харківської міської територіальної громади |  |  |  | 0
| УСЬОГО |  |  |  | 9.4
50 | КНП "Харківська дитяча міська клінічна лікарня № 16"
1 | Підготовка систем центрального опалення | поточний | од. | 1 |  | ІІI квартал | власні кошти
2 | Вимірювання опору ізоляції електромереж та прочистка вентканалів | ТО |  |  | 17 | ІІ квартал | власні кошти
3 | Закупівля піску |  | т | 0.2 | 1 | ІІI квартал | власні кошти
4 | Капітальний ремонт частини систем опалення, водопостачання, водовідведення | капітальний | пог.м | 450 | 600 | ІІI квартал | бюджетні кошти
| Власні кошти |  |  |  | 18
| Бюджет Харківської міської територіальної громади |  |  |  | 600
| УСЬОГО |  |  |  | 618
51 | КНП "Харківський міський клінічний пологовий будинок № 6"
1 | Підготовка системи центрального опалення | поточний | од. | 1 | 1.5 | ІІI квартал | власні кошти
2 | Капітальний ремонт мереж водопостачання та водовідведення | капітальний | м.п. | 600 | 600 | ІІI квартал | бюджетні кошти
3 | Вимірювання опору ізоляції електромереж | ТО |  |  | 6.8 | ІІ квартал | власні кошти
4 | Закупіля піску |  | т | 0.5 | 0.7 | ІІ квартал | власні кошти
| Власні кошти |  |  |  | 9
| Бюджет Харківської міської територіальної громади |  |  |  | 600
| УСЬОГО |  |  |  | 609
52 | КНП "Харківська міська стоматологічна поліклініка № 5"
1 | Підготовка системи централізованого опалення | поточний | од. | 2 | 9 | ІІI квартал | власні кошти
2 | Вимірювання опору ізоляції електромереж та прочистка вентиляційних каналів | поточний |  |  | 15 | ІІI квартал | власні кошти
4 | Закупівля піску |  | т | 0.3 | 1.5 | ІІI квартал | власні кошти
| Власні кошти |  |  |  | 25.5
| Бюджет Харківської міської територіальної громади |  |  |  | 0
| УСЬОГО |  |  |  | 25.5
РАЗОМ ПО РАЙОНУ:
| Власні кошти |  |  |  | 181.84
| Бюджет Харківської міської територіальної громади |  |  |  | 1200
| УСЬОГО |  |  |  | 1381.84
| Немишлянський район | [6 empty] | немішлянский
53 | КНП "Харківська міська клінічна лікарня № 7"
1 | Підготовка системи централізованого опалення | поточний | од. | 1 | 5 | ІІІ квартал | власні кошти
2 | Вимірювання опору ізоляції електромереж | ТО |  |  | 11.1 | ІІІ квартал | власні кошти
| Власні кошти |  |  |  | 16.1
| Бюджет Харківської міської територіальної громади |  |  |  | 0
| УСЬОГО |  |  |  | 16.1
54 | КНП "Харківська міська клінічна лікарня № 8"
1 | Підготовка системи центрального опалення | поточний | од. | 1 | 5.5 | ІІ квартал | власні кошти
2 | Вимірювання опору ізоляції електромереж та прочистка вентканалів | ТО |  |  | 14 | ІІІ квартал | власні кошти
3 | Закупівля піску |  | т | 0.3 | 1.5 | ІІІ квартал | власні кошти
| Власні кошти |  |  |  | 21
| Бюджет Харківської міської територіальної громади |  |  |  | 0
| УСЬОГО |  |  |  | 21
55 | КНП "Харківська міська багатопрофільна лікарня № 18"
1 | Підготовка системи централізованого опалення | поточний | од. | 7 | 21 | ІІІ квартал | власні кошти
2 | Вимірювання опору ізоляції електромереж та прочистка вентканалів | ТО |  |  | 25.5 | ІІ квартал | власні кошти
3 | Закупівля піску |  | т | 2 | 2.5 | ІІІ квартал | власні кошти
| Власні кошти |  |  |  | 49
| Бюджет Харківської міської територіальної громади |  |  |  | 0
| УСЬОГО |  |  |  | 49
56 | КНП "Харківська міська дитяча лікарня № 5"
1 | Підготовка системи централізованого опалення | поточний | од. | 2 | 2.5 | ІІІ квартал | власні кошти
2 | Ремонт інженерних мереж теплопостачання та водопостачання | поточний | пог.м | 100 | 12 | ІІІ квартал | власні кошти
3 | Вимірювання опору ізоляції електромереж | ТО |  |  | 8 | ІІ квартал | власні кошти
4 | Закупівля піску |  | т | 0.4 | 1 | ІІІ квартал | власні кошти
| Власні кошти |  |  |  | 23.5
| Бюджет Харківської міської територіальної громади |  |  |  | 0
| УСЬОГО |  |  |  | 23.5
57 | КНП "Харківська міська поліклініка № 3"
1 | Підготовка системи централізованого опалення | поточний | од. | 3 | 4.8 | ІІІ квартал | власні кошти
2 | Вимірювання опору ізоляції електромереж та прочистка вентканалів | ТО |  |  | 10.8 | ІІІ квартал | власні кошти
3 | Закупівля піску |  | т | 1 | 0.5 | ІІІ квартал | власні кошти
| Власні кошти |  |  |  | 16.1
| Бюджет Харківської міської територіальної громади |  |  |  | 0
| УСЬОГО |  |  |  | 16.1
58 | КНП "Харківська міська поліклініка № 5"
1 | Підготовка системи централізованого опалення | поточний | од. | 1 | 10.6 | ІІІ квартал | власні кошти
2 | Ремонт інженерних мереж гарячого і холодного водопостачання | капітальний | пог.м | 100 | 500 | ІІІ квартал | бюджетні кошти
3 | Ремонт електричних мереж | поточний | пог.м | 130 | 14 | ІІІ квартал | власні кошти
4 | Вимірювання опору ізоляції електромереж та прочистка вентканалів | ТО |  |  | 8.5 | ІІІ квартал | власні кошти
5 | Закупівля піску |  | т | 4 | 4 | ІІ квартал | власні кошти
| Власні кошти |  |  |  | 37.1
| Бюджет Харківської міської територіальної громади |  |  |  | 500
| УСЬОГО |  |  |  | 537.1
59 | КНП "Харківська міська дитяча поліклініка № 15"
1 | Підготовка системи централізованого опалення | поточний | од. | 2 | 8.25 | ІІІ квартал | власні кошти
2 | Вимірювання опору ізоляції електромереж | ТО |  |  | 4 | ІІІ квартал | власні кошти
3 | Капітальний ремонт вхідної групи | капітальний | од. | 1 | 500 | ІІІ квартал | бюджетні кошти
| Власні кошти |  |  |  | 12.25
| Бюджет Харківської міської територіальної громади |  |  |  | 500
| УСЬОГО |  |  |  | 512.25
60 | КНП "Харківський міський перинатальний центр"
1 | Підготовка систем центрального опалення | поточний | од. | 2 | 2 | ІІІ квартал | власні кошти
2 | Вимірювання опору ізоляції електромереж та прочистка вентканалів | ТО |  |  | 40 | ІІІ квартал | власні кошти
3 | Ремонт інженерних мереж опалення та водопостачання | поточний | п.м | 100 | 50 | ІІІ квартал | власні кошти
| Власні кошти |  |  |  | 92
| Бюджет Харківської міської територіальної громади |  |  |  | 0
| УСЬОГО |  |  |  | 92
61 | КНП "Харківська міська стоматологічна поліклініка № 3"
1 | Підготовка системи централізованого опалення | поточний | од. | 1 | 1 | ІІІ квартал | власні кошти
2 | Заміна віконних блоків | поточний | од. | 2 | 8 | ІІІ квартал | власні кошти
3 | Вимірювання опору ізоляції електромереж | ТО |  |  | 4 | ІІІ квартал | власні кошти
| Власні кошти |  |  |  | 13
| Бюджет Харківської міської територіальної громади |  |  |  | 0
| УСЬОГО |  |  |  | 13
РАЗОМ ПО РАЙОНУ:
| Власні кошти |  |  |  | 280.05
| Бюджет Харківської міської територіальної громади |  |  |  | 1000
| УСЬОГО |  |  |  | 1280.05
Основ'янський район
62 | КНП "Харківська міська поліклініка № 25"
1 | Підготовка системи централізованого опалення | поточний | од. | 3 |  | ІІІ квартал
2 | Ремонт електричних мереж | поточний | пог.м | 30 | 3 | ІІІ квартал | власні кошти
3 | Вимірювання опору ізоляції електричних мереж та прочистка вентканалів | ТО |  |  | 31.8 | ІІІ квартал | власні кошти
4 | Заміна віконних блоків на енергозберігаючі | поточний | од. | 6 | 42 | ІІІ квартал | власні кошти
5 | Закупівля піску |  | т | 0.45 | 0.18 | ІІІ квартал | власні кошти
| Власні кошти |  |  |  | 76.98
| Бюджет Харківської міської територіальної громади |  |  |  | 0
| УСЬОГО |  |  |  | 76.98
63 | КНП "Харківська міська дитяча клінічна лікарня № 24"
1 | Підготовка системи централізованого опалення | поточний | од. | 4 | 6 | ІІІ квартал | власні кошти
2 | Вимірювання опору ізоляції електричних мереж та прочистка вентканалів | ТО |  |  | 9.5 | ІІІ квартал | власні кошти
3 | Ремонт електричних мереж | поточний | п.м | 42 | 28 | ІІІ квартал | власні кошти
| Власні кошти |  |  |  | 43.5
| Бюджет Харківської міської територіальної громади |  |  |  | 0
| УСЬОГО |  |  |  | 43.5
64 | КНП "Харківський міський клінічний пологовий будинок № 7"
1 | Підготовка системи централізованого опалення | поточний | од. | 1 | 37.5 | ІІІ квартал | власні кошти
2 | Вимірювання опору ізоляції електричних мереж та прочистка вентканалів | ТО |  |  | 12.9 | ІІІ квартал | власні кошти
3 | Закупівля піску та солі |  | т | 1 | 0.81 | ІІІ квартал | власні кошти
| Власні кошти |  |  |  | 51.21
| Бюджет Харківської міської територіальної громади |  |  |  | 0
| УСЬОГО |  |  |  | 51.21
65 | КНП "Харківська міська лікарня № 1"
1 | Підготовка системи централізованого опалення | поточний | од. | 3 | 11 | ІІІ квартал | власні кошти
2 | Ремонт інженерних мереж | ТО | п.м | 30 | 1.5 | ІІ квартал | власні кошти
3 | Відновлення теплової ізоляції трубопроводів опалення | поточний | п.м | 60 | 3 | ІІІ квартал | власні кошти
| Власні кошти |  |  |  | 15.5
| Бюджет Харківської міської територіальної громади |  |  |  | 0
| УСЬОГО |  |  |  | 15.5
66 | КНП "Харківська міська стоматологічна поліклініка № 4"
1 | Підготовка системи централізованого опалення | поточний | од. | 1 | - | ІІІ квартал
2 | Вимірювання опору ізоляції електричних мереж та прочистка вентканалів | ТО |  |  | 3.2 | ІІІ квартал | власні кошти
3 | Обробка дерев҆`яних конструкцій горищ вогнеганим розчином | поточний | м² | 684 | 15.5 | ІІІ квартал | власні кошти
| Власні кошти |  |  |  | 18.7
| Бюджет Харківської міської територіальної громади |  |  |  | 0
| УСЬОГО |  |  |  | 18.7
РАЗОМ ПО РАЙОНУ:
| Власні кошти |  |  |  | 205.89
| Бюджет Харківської міської територіальної громади |  |  |  | 0
| УСЬОГО |  |  |  | 205.89
ВСЬОГО ПО ЗАКЛАДАХ ОХОРОНИ ЗДОРОВ`Я , у т.ч.:
| Власні кошти |  |  |  | 7141.09
| Бюджет Харківської міської територіальної громади |  |  |  | 12900.62
| УСЬОГО |  |  |  | 20041.71
23. Заклади соціального захисту населення
Територіальний центр надання соціальних послуг Шевченківського району міста Харкова
1 | Ремонт фасадів частини нежитлової будівлі і входу | капітальний | м2 | 145 | 398 | квітень-серпень | бюджетні кошти
2 | Ремонт цоколя | поточний | м2 | 28 | 0.34 | липень-вересень | бюджетні кошти
3 | Ремонт огорожі та території | поточний | м2 | 18 | 0 | серпень
4 | Технічне обслуговування систем водопостачання, теплопостачання, каналізації | поточний | п.м | 92 | 0 | липень
5 | Технічне обслуговування системи зливної каналізації | поточний | п.м | 18 | 0 | липень
6 | Заготівня пісчано-сольової суміші | поточний | м.куб | 0.3 | 0 | вересень
7 | Ремонт покрівлі | поточний | м2 | 1.5 | 0 | травень
| Власні кошти |  |  |  | 0
| Бюджет Харківської міської територіальної громади |  |  |  | 398.34
| УСЬОГО |  |  |  | 398.34
Територіальний центр надання соціальних послуг Новобаварського району міста Харкова
1 | Ремонт водомережі | поточний | м | 1 | 0.9 | травень | власні кошти
2 | Заміна труби | поточний | пог. м | 3 | 0.6 | травень | власні кошти
3 | Утеплення фасаду будівлі | капітальний | м2 | 205 | 370 | травень-червень | бюджетні кошти
| Власні кошти |  |  |  | 1.5
| Бюджет Харківської міської територіальної громади |  |  |  | 370
| УСЬОГО |  |  |  | 371.5
Територіальний центр надання соціальних послуг Київського району міста Харкова
Теплова рамка:
1 | Гідравлічні випробування | поточний | од. | 1 | - | ІІІ квартал
2 | Гідропромивка системи | поточний | од. | 1 | - | ІІ квартал
3 | Повірка манометрів | ТО | шт. | 5 | 0.7 | ІІІ квартал | бюджетні кошти
Протипожежні заходи:
4 | Перезарядка вогнегасників | ТО | шт. | 5 | 0.8 | ІІІ квартал | бюджетні кошти
5 | Виміри опору ізоляції електропроводки | ТО | послуга | 1 | 1.65 | ІV квартал | бюджетні кошти
6 | Обслуговування пожежної сигналізації | ТО | послуга | 1 | 3.96 | І-ІV квартал | бюджетні кошти
Підготовка будівлі (ремонтні роботи)
9 | Внутрішні оздоблювальні роботи (стін, стелі, підлоги, укосів) | поточний | м2 | 300 | 100 | ІІ-ІІІ квартал | бюджетні кошти
| Власні кошти |  |  |  | 0
| Бюджет Харківської міської територіальної громади |  |  |  | 107.11
| УСЬОГО |  |  |  | 107.11
Територіальний центр надання соціальних послуг Слобідського району міста Харкова
1 | Виготовлення прєктно-кошторисної документації | послуга | 1 |  | 4.8 | квітень | бюджетні кошти
2 | Проведення експертизи | послуга | 1 |  | 3.2 | квітень | бюджетні кошти
3 | Технічний нагляд | послуга | 1 |  | 5.8 | квітень | бюджетні кошти
4 | Заміна підлоги | капітальний | м2 | 46.5 | 68.5 | квітень-червень | бюджетні кошти
5 | Ремонт стелі, поклейка шпалер | капітальний | м2 | 40 | 70.5 | квітень-червень | бюджетні кошти
6 | Заміна електропроводки | капітальний | п.м | 120 | 21 | квітень-червень | бюджетні кошти
7 | Заміна вимикачів і розеток | капітальний | шт. | 25 | 4.5 | квітень-червень | бюджетні кошти
8 | Шпаклювання стін | капітальний | м2 | 110 | 52 | квітень-червень | бюджетні кошти
9 | Штукатурка стін, поклейка шпалер | капітальний | м2 | 110 | 165 | квітень-червень | бюджетні кошти
10 | Облицювання поверхонь стін керамічною плиткою | капітальний | м2 | 45 | 12 | квітень-червень | бюджетні кошти
11 | Улаштування покриття підлоги керамічною плиткою | капітальний | м2 | 7 | 5 | квітень-червень | бюджетні кошти
12 | Встановлення опалювальних сталевих радіаторів | капітальний | кВт | 1.5 | 2.7 | квітень-червень | бюджетні кошти
| Власні кошти |  |  |  | 0
| Бюджет Харківської міської територіальної громади |  |  |  | 415
| УСЬОГО |  |  |  | 415
Територіальний центр надання соціальних послуг Холодногірського району міста Харкова
1 | Укладання договору на послуги теплопостачання |  | послуга | 1 | - | січень | бюджетні кошти
2 | Виміри опору ізоляції | ТО | послуга | 1 | 1.36 | березень | бюджетні кошти
3 | Перевірка технічного стану споруди терцентру | поточний | послуга | 1 | - | квітень | бюджетні кошти
4 | Здійснення перевірки, промивка мережі опалення будівлі терцентру | поточний | послуга | 1 | 8.4 | вересень | бюджетні кошти
5 | Повірка манометрів | ТО | шт. | 4 | - | червень | бюджетні кошти
6 | Здійснення ревізії запорної арматури мережі опалення будівлі | ТО | шт. | 2 | 0.132 | вересень | бюджетні кошти
7 | Ремонт вікон у будинку літ. "А-2" по вул. В.Панасівській, б. 34-А: | капітальний | шт. | 24 | 211 | квітень | бюджетні кошти
| внутрішнє оздоблення |  | м2 | 253.1
| Власні кошти |  |  |  | 0
| Бюджет Харківської міської територіальної громади |  |  |  | 220.892
| УСЬОГО |  |  |  | 220.892
Територіальний центр надання соціальних послуг Московського району міста Харкова
1 | Повірка манометрів | ТО | шт. | 7 | 0.4 | липень | власні кошти
2 | Ремонт цоколя (придбання цементу, клею) | поточний | кг | 50 | 0.339 | березень | бюджетні кошти
3 | Придбання ламп (60 Вт, 36 Вт) |  | шт. | 101 | 2.9 | березень | бюджетні кошти
| Власні кошти |  |  |  | 0.4
| Бюджет Харківської міської територіальної громади |  |  |  | 3.239
| УСЬОГО |  |  |  | 3.639
Територіальний центр надання соціальних послуг Індустріального району міста Харкова
1 | Ремонт приміщення | поточний | од. | 1 | 99.996 | травень | бюджетні кошти
| Власні кошти |  |  |  | 0
| Бюджет Харківської міської територіальної громади |  |  |  | 99.996
| УСЬОГО |  |  |  | 99.996
Територіальний центр надання соціальних послуг Немишлянського району міста Харкова
1 | Ремонт частини фасаду нежитлової будівлі з заміною вікон | капітальний | м2 од. | 100 4 | 360 | травень-серпень | бюджетні кошти
2 | Перевірка теплоізоляції трубопроводів системи опалення | поточний | послуга | 1 |  | липень
3 | Огляд і ремонт рамки системи опалення. Повірка манометрів | ТО | од. | 4 | 0.7 | липень | власні кошти
4 | Гідравлічне випробування системи опалення | ТО | од. | 1 | 0 | липень
5 | Перевірка ущільнення дверей, утеплання вікон | поточний | шт. | 4 | 0 | вересень-жовтень
6 | Налаштування металопластикових вікон на зимовий режим | ТО | од. | 32 | 0 | вересень-жовтень
7 | Обслуговування систем пожежної сигналізації та оповіщення про пожежу | послуга | од. | 1 | 15.7 | січень-грудень | бюджетні кошти
8 | Вимірювання та випробування електроустаткування та заземлюючих пристроїв | послуга | од. |  | 4 | червень-липень | власні кошти
| Власні кошти |  |  |  | 4.7
| Бюджет Харківської міської територіальної громади |  |  |  | 375.7
| УСЬОГО |  |  |  | 380.4
Територіальний центр надання соціальних послуг Основ'янського району міста Харкова
1 | Ремонт частини внутрішніх приміщень і фасаду, в т.ч.: | капітальний | м2 | 57 | 451.2 | травень-серпень | бюджетні кошти
| Витрати на експертизу кошторисної частини |  | послуга | 1 | 3.3
| Ремонт частини фасаду |  | м2 | 10.4 | 34.3
| Ремонт частини приміщень |  | м2 | 46.6 | 396.9
| Витрати на технічний нагляд |  | послуга | 1 | 5.4
| Витрати на авторський нагляд |  | послуга | 1 | 3.2
| Витрати на проєктні роботи |  | послуга | 1 | 8.1
| Власні кошти |  |  |  | 0
| Бюджет Харківської міської територіальної громади |  |  |  | 451.2
| УСЬОГО |  |  |  | 451.2
Харківський міський центр реінтеграції бездомних осіб
1 | Повірка манометрів | ТО | шт. | 6 | 0.36 | липень | бюджетні кошти
2 | Ремонт фасадів гаражів | поточний | м2 | 126 | 19.4 | травень | бюджетні кошти
3 | Благоустрій території | капітальний | м2 | 809 | 484.2 | квітень-травень | бюджетні кошти
| Власні кошти |  |  |  | 0
| Бюджет Харківської міської територіальної громади |  |  |  | 503.96
| УСЬОГО |  |  |  | 503.96
Харківський міський центр комплексної реабілітації для осіб з інвалідністю "Промінь"
1 | Гідравлічні випробування опалювальної системи, промивка системи опалення | ТО | послуга | 1 | 3.45 | ІІІ квартал | бюджетні кошти
2 | Повірка та встановлення лічильників води, манометрів | ТО | шт. | 6 | 0.9 | І-ІІ квартал | бюджетні кошти
3 | Виміри опору ізоляції електропроводки | ТО |  | 1 | 1.2 | ІІІ квартал | власні кошти
4 | Обслуговування протипожежної сигналізації в приміщенні центру | поточний | м2 | 1200 | 13.2 | І-ІV квартал | бюджетні кошти
5 | Зарядка вогнегасників | послуга | шт. | 27 | 2.295 | ІІ квартал | бюджетні кошти
6 | Ремонт музичної зали, їдальні (1 пов.) | поточний | м2 | 130 | 292.14 | ІІ-ІІІ квартал | бюджетні кошти
7 | Ремонт фасаду будівлі (утеплення) | капітальний | м.2 | 416 | 511.4 | ІІ-ІІІ квартал | бюджетні кошти
| Власні кошти |  |  |  | 1.2
| Бюджет Харківської міської територіальної громади |  |  |  | 823.385
| УСЬОГО |  |  |  | 824.585
Соціальний готель
1 | Послуги з ремонту і технічного обслуговування систем центрального опалення | послуга | од. | 1 | 16.33 | серпень | бюджетні кошти
| Власні кошти |  |  |  | 0
| Бюджет Харківської міської територіальної громади |  |  |  | 16.33
| УСЬОГО |  |  |  | 16.33
ВСЬОГО ПО ЗАКЛАДАХ СОЦІАЛЬНОГО ЗАХИСТУ НАСЕЛЕННЯ , у т.ч.:
| Власні кошти |  |  |  | 7.8
| Бюджет Харківської міської територіальної громади |  |  |  | 3785.152
| УСЬОГО |  |  |  | 3792.952
24. Заклади освіти
1 | Загальнобудівельні роботи / ЗДО №333 | капітальний | буд. | 1 | 6900 | 2021-08-22 | бюджетні кошти
2 | Загальнобудівельні роботи / КЗ"ПДЮТ"Істок" | капітальний | буд. | 1 | 1500 | 2021-08-22 | бюджетні кошти
3 | Ремонт покрівлі / ЗДО №376 | капітальний | м2 | 500 | 550 | 2021-08-22 | бюджетні кошти
4 | Ремонт покрівлі / ЗДО №150 | капітальний | м2 | 600 | 660 | 2021-08-22 | бюджетні кошти
5 | Загальнобудівельні роботи / ЗДО №453 | капітальний | буд. | 1 | 540 | 2021-08-22 | бюджетні кошти
6 | Ремонт покрівлі /ЗДО №193 | капітальний | м2 | 300 | 330 | 2021-08-22 | бюджетні кошти
7 | Ремонт покрівлі /ЗДО №400 | капітальний | м2 | 300 | 330 | 2021-08-22 | бюджетні кошти
8 | Заміна віконих прорізів / ЗДО №240 | капітальний | м2 | 60 | 276 | 2021-08-22 | бюджетні кошти
9 | Заміна віконих прорізів / ЗДО № 268 | капітальний | м2 | 80 | 368 | 2021-08-22 | бюджетні кошти
10 | Загальнобудівельні роботи /ЗДО № 272 | капітальний | буд. | 1 | 440 | 2021-08-22 | бюджетні кошти
11 | Заміна віконих прорізів / ЗДО № 322 | капітальний | м2 | 50 | 230 | 2021-08-22 | бюджетні кошти
12 | Заміна віконих прорізів / ЗДО № 378 | капітальний | м2 | 30 | 138 | 2021-08-22 | бюджетні кошти
13 | Заміна віконих прорізів / ЗДО № 439 | капітальний | м2 | 40 | 184 | 2021-08-22 | бюджетні кошти
14 | Заміна віконих прорізів / ЗДО №457 | капітальний | м2 | 40 | 184 | 2021-08-22 | бюджетні кошти
15 | Загальнобудівельні роботи / ЗДО №463 | капітальний | буд. | 1 | 470 | 2021-08-22 | бюджетні кошти
16 | Ремонт огорожі / ЗДО №150 | капітальний | мп | 200 | 240 | 2021-08-22 | бюджетні кошти
17 | Ремонт огорожі / ЗДО №439 | капітальний | мп | 430 | 500 | 2021-08-22 | бюджетні кошти
18 | Ремонт огорожі / ЗДО №427 | капітальний | мп | 200 | 240 | 2021-08-22 | бюджетні кошти
19 | Ремонт тіньових навісів / ЗДО №307 | капітальний | шт | 1 | 180 | 2021-08-22 | бюджетні кошти
20 | Встановлення ДІМ / ЗДО №193 | капітальний | шт | 1 | 145 | 2021-08-22 | бюджетні кошти
21 | Встановлення ДІМ / ЗДО №268 | капітальний | шт | 1 | 145 | 2021-08-22 | бюджетні кошти
22 | Встановлення ДІМ / ЗДО №307 | капітальний | шт | 1 | 145 | 2021-08-22 | бюджетні кошти
23 | Встановлення ДІМ / ЗДО №407 | капітальний | шт | 1 | 145 | 2021-08-22 | бюджетні кошти
24 | Встановлення ДІМ / ЗДО №378 | капітальний | шт | 1 | 145 | 2021-08-22 | бюджетні кошти
25 | Встановлення ДІМ / ЗДО №457 | капітальний | шт | 1 | 145 | 2021-08-22 | бюджетні кошти
26 | Встановлення ДІМ / ЗДО №463 | капітальний | шт | 1 | 145 | 2021-08-22 | бюджетні кошти
27 | Загальнобудівельні роботи / ЗДО №123 | капітальний | буд. | 1 | 1400 | 2021-08-22 | бюджетні кошти
28 | Загальнобудівельні роботи / ЗДО №108 | капітальний | буд. | 1 | 2200 | 2021-08-22 | бюджетні кошти
29 | Загальнобудівельні роботи / ЗНЗ №100 | капітальний | буд. | 1 | 4741.77 | 2021-08-22 | бюджетні кошти
30 | Загальнобудівельні роботи / ЗДО №370 | капітальний | буд. | 1 | 550 | 2021-08-22 | бюджетні кошти
31 | Загальнобудівельні роботи / ДЮСШ №2 | капітальний | буд. | 1 | 800 | 2021-08-22 | бюджетні кошти
32 | Ремонт тіньових навісів / ЗДО №2 | капітальний | шт | 2 | 360 | 2021-08-22 | бюджетні кошти
33 | Ремонт харчоблоку / ЗДО №4 | капітальний | буд. | 1 | 250 | 2021-08-22 | бюджетні кошти
34 | Заміна віконих прорізів / ЗДО №22 | капітальний | м2 | 126 | 579.6 | 2021-08-22 | бюджетні кошти
35 | Заміна віконих прорізів / ЗДО №374 | капітальний | м2 | 71 | 326.6 | 2021-08-22 | бюджетні кошти
36 | Загальнобудівельні роботи / ЗДО №382 | капітальний | буд. | 1 | 400 | 2021-08-22 | бюджетні кошти
37 | Ремонт венсистеми харчоблоку / ЗДО №395 | капітальний | буд. | 1 | 280 | 2021-08-22 | бюджетні кошти
38 | Ремонт харчоблоку / ЗДО №410 | капітальний | буд. | 1 | 250 | 2021-08-22 | бюджетні кошти
39 | Заміна віконих прорізів / ЗДО №413 | капітальний | м2 | 72 | 331.2 | 2021-08-22 | бюджетні кошти
40 | Ремонт санвузла, тіньового навісу / ЗДО №464 | капітальний | буд. | 1 | 400 | 2021-08-22 | бюджетні кошти
41 | Загальнобудівельні роботи / ЗДО №248 | капітальний | буд. | 1 | 800 | 2021-08-22 | бюджетні кошти
42 | Заміна приладу обліку тепла / ЗДО №87 | капітальний | шт | 1 | 35 | 2021-08-22 | бюджетні кошти
43 | Ремонт санвузла / КЗ "ЦПО"Вектор" | капітальний | буд. | 1 | 340 | 2021-08-22 | бюджетні кошти
44 | Встановлення ДІМ / ЗДО №25 | капітальний | шт | 1 | 145 | 2021-08-22 | бюджетні кошти
45 | Встановлення ДІМ / ЗДО №109 | капітальний | шт | 1 | 145 | 2021-08-22 | бюджетні кошти
46 | Встановлення ДІМ / ЗДО №119 | капітальний | шт | 1 | 145 | 2021-08-22 | бюджетні кошти
47 | Встановлення ДІМ / ЗДО №123 | капітальний | шт | 1 | 145 | 2021-08-22 | бюджетні кошти
48 | Встановлення ДІМ / ЗДО №248 | капітальний | шт | 1 | 145 | 2021-08-22 | бюджетні кошти
49 | Встановлення ДІМ / ЗДО №370 | капітальний | шт | 1 | 145 | 2021-08-22 | бюджетні кошти
50 | Встановлення ДІМ / ЗДО №373 | капітальний | шт | 1 | 145 | 2021-08-22 | бюджетні кошти
51 | Встановлення ДІМ / ЗДО №374 | капітальний | шт | 1 | 145 | 2021-08-22 | бюджетні кошти
52 | Загальнобудівельні роботи / ЗДО №33 | капітальний | буд. | 1 | 800 | 2021-08-22 | бюджетні кошти
53 | Ремонт покрівлі / ЗДО №39 | капітальний | м2 | 250 | 275 | 2021-08-22 | бюджетні кошти
54 | Ремонт покрівлі / ЗДО №100 | капітальний | м2 | 250 | 275 | 2021-08-22 | бюджетні кошти
55 | Ремонт покрівлі / ЗДО №115 | капітальний | м2 | 300 | 330 | 2021-08-22 | бюджетні кошти
56 | Ремонт покрівлі / ЗДО №182 | капітальний | м2 | 300 | 330 | 2021-08-22 | бюджетні кошти
57 | Загальнобудівельні роботи / ЗДО №199 | капітальний | буд. | 1 | 548.9 | 2021-08-22 | бюджетні кошти
58 | Загальнобудівельні роботи / ЗДО №270 | капітальний | буд. | 1 | 790 | 2021-08-22 | бюджетні кошти
59 | Ремонт покрівлі / ЗДО №282 | капітальний | м2 | 300 | 330 | 2021-08-22 | бюджетні кошти
60 | Ремонт покрівлі / ЗДО №292 | капітальний | м2 | 300 | 330 | 2021-08-22 | бюджетні кошти
61 | Ремонт покрівлі / ЗДО №363 | капітальний | м2 | 250 | 275 | 2021-08-22 | бюджетні кошти
62 | Ремонт покрівлі / ЗДО №367 | капітальний | м2 | 600 | 820 | 2021-08-22 | бюджетні кошти
63 | Ремонт покрівлі / КДЮСШ №4 | капітальний | м2 | 560 | 616 | 2021-08-22 | бюджетні кошти
64 | Ремонт покрівлі / ЦПО "Мрія" | капітальний | м2 | 750 | 825 | 2021-08-22 | бюджетні кошти
65 | Заміна віконих прорізів / ЗДО №12 | капітальний | м2 | 50 | 230 | 2021-08-22 | бюджетні кошти
66 | Заміна теплолічильника /ЗДО №28 | капітальний | шт | 1 | 35 | 2021-08-22 | бюджетні кошти
67 | Ремонт асфальтового покриття / ЗДО №55 | капітальний | м2 | 100 | 200 | 2021-08-22 | бюджетні кошти
68 | Загальнобудівельні роботи / ЗДО №58 | капітальний | буд. | 1 | 150 | 2021-08-22 | бюджетні кошти
69 | Заміна віконих прорізів / ЗДО №85 | капітальний | м2 | 30 | 140 | 2021-08-22 | бюджетні кошти
70 | Заміна теплолічильника /ЗДО №112 | капітальний | шт | 1 | 35 | 2021-08-22 | бюджетні кошти
71 | Ремонт асфальтового покриття / ЗДО №137 | капітальний | м2 | 150 | 200 | 2021-08-22 | бюджетні кошти
72 | Ремонт асфальтового покриття / ЗДО №174 | капітальний | м2 | 150 | 200 | 2021-08-22 | бюджетні кошти
73 | Заміна віконих прорізів / ЗДО №182 | капітальний | м2 | 57/83,10 | 380 | 2021-08-22 | бюджетні кошти
74 | Заміна віконих прорізів / ЗДО №198 | капітальний | м2 | 19/41 | 190 | 2021-08-22 | бюджетні кошти
75 | Заміна теплолічильника / ЗДО №317 | капітальний | шт | 1 | 35 | 2021-08-22 | бюджетні кошти
76 | Встановлення ДІМ / ЗДО №182 | капітальний | шт | 1 | 145 | 2021-08-22 | бюджетні кошти
77 | Встановлення ДІМ / ЗДО №80 | капітальний | шт | 1 | 145 | 2021-08-22 | бюджетні кошти
78 | Встановлення ДІМ / ЗДО №270 | капітальний | шт | 1 | 145 | 2021-08-22 | бюджетні кошти
79 | Встановлення ДІМ / ЗДО №33 | капітальний | шт | 1 | 145 | 2021-08-22 | бюджетні кошти
80 | Встановлення ДІМ / ЗДО № 39 | капітальний | шт | 1 | 145 | 2021-08-22 | бюджетні кошти
81 | Встановлення ДІМ / ЗДО №199 | капітальний | шт | 1 | 145 | 2021-08-22 | бюджетні кошти
82 | Встановлення ДІМ / ЗДО №317 | капітальний | шт | 1 | 145 | 2021-08-22 | бюджетні кошти
83 | Встановлення ДІМ / ЗДО №367 | капітальний | шт | 1 | 145 | 2021-08-22 | бюджетні кошти
84 | Встановлення ДІМ / ЗДО №79 | капітальний | шт | 1 | 145 | 2021-08-22 | бюджетні кошти
85 | Встановлення ДІМ / ЗДО №363 | капітальний | шт | 1 | 145 | 2021-08-22 | бюджетні кошти
86 | Встановлення ДІМ / ЗДО №366 | капітальний | шт | 1 | 145 | 2021-08-22 | бюджетні кошти
87 | Встановлення ДІМ / ЗДО №12 | капітальний | шт | 1 | 145 | 2021-08-22 | бюджетні кошти
88 | Встановлення ДІМ / ЗДО №199 | капітальний | шт | 1 | 145 | 2021-08-22 | бюджетні кошти
89 | Ремонт покрівлі / ЗДО №377 | капітальний | м2 | 250 | 275 | 2021-08-22 | бюджетні кошти
90 | Ремонт покрівлі / ЗДО №393 | капітальний | м2 | 800 | 880 | 2021-08-22 | бюджетні кошти
91 | Загальнобудівельні роботи / ЗДО №429 | капітальний | буд. | 1 | 470 | 2021-08-22 | бюджетні кошти
92 | Загальнобудівельні роботи / ЦДЮТ №6 | капітальний | буд. | 1 | 630 | 2021-08-22 | бюджетні кошти
93 | Ремонт покрівлі / ЗДО №311 | капітальний | м2 | 100 | 110 | 2021-08-22 | бюджетні кошти
94 | Ремонт системи водовідведення / ЗДО №1 | капітальний | буд. | 1 | 150 | 2021-08-22 | бюджетні кошти
95 | Ремонт покрівлі тіньових навісів / ЗДО №138 | капітальний | шт | 5 | 200 | 2021-08-22 | бюджетні кошти
96 | Загальнобудівельні роботи / ЗДО №223 | капітальний | буд. | 1 | 430 | 2021-08-22 | бюджетні кошти
97 | Загальнобудівельні роботи / ЗДО №237 | капітальний | буд. | 1 | 520 | 2021-08-22 | бюджетні кошти
98 | Загальнобудівельні роботи / ЗДО №265 | капітальний | буд. | 1 | 530 | 2021-08-22 | бюджетні кошти
99 | Заміна віконих прорізів / ЗДО №288 | капітальний | м2 | 2 | 160 | 2021-08-22 | бюджетні кошти
100 | Загальнобудівельні роботи / ЗДО №294 | капітальний | буд. | 1 | 680 | 2021-08-22 | бюджетні кошти
101 | Заміна віконих прорізів / ЗДО №309 | капітальний | м2 | 90 | 410 | 2021-08-22 | бюджетні кошти
102 | Ремонт лівневої системи / ЗДО №361 | капітальний | мп | 150 | 200 | 2021-08-22 | бюджетні кошти
103 | Заміна віконих прорізів / ЗДО №383 | капітальний | м2 | 80 | 400 | 2021-08-22 | бюджетні кошти
104 | Ремонт асфальтобетоного покриття / ЗДО №384 | капітальний | м2 | 400 | 400 | 2021-08-22 | бюджетні кошти
105 | Заміна віконих прорізів / ЗДО №428 | капітальний | м2 | 36 | 170 | 2021-08-22 | бюджетні кошти
106 | Ремонт асфальтобетоного покриття / КДЮСШ№16 | капітальний | м2 | 450 | 550 | 2021-08-22 | бюджетні кошти
107 | Ремонт огорожі / ЗНЗ№11 | капітальний | мп | 300 | 850 | 2021-08-22 | бюджетні кошти
108 | Ремонт венсистеми харчоблоку / ЗНЗ№175 | капітальний | шт | 1 | 280 | 2021-08-22 | бюджетні кошти
109 | Встановлення ДІМ / ЗДО №237 | капітальний | шт | 1 | 145 | 2021-08-22 | бюджетні кошти
110 | Встановлення ДІМ / ЗДО №265 | капітальний | шт | 1 | 145 | 2021-08-22 | бюджетні кошти
111 | Встановлення ДІМ / ЗДО №267 | капітальний | шт | 1 | 145 | 2021-08-22 | бюджетні кошти
112 | Встановлення ДІМ / ЗДО №288 | капітальний | шт | 1 | 145 | 2021-08-22 | бюджетні кошти
113 | Встановлення ДІМ / ЗДО №361 | капітальний | шт | 1 | 145 | 2021-08-22 | бюджетні кошти
114 | Встановлення ДІМ / ЗДО №384 | капітальний | шт | 1 | 145 | 2021-08-22 | бюджетні кошти
115 | Встановлення ДІМ / ЗДО №393 | капітальний | шт | 1 | 145 | 2021-08-22 | бюджетні кошти
116 | Встановлення ДІМ / ЗДО №428 | капітальний | шт | 1 | 145 | 2021-08-22 | бюджетні кошти
117 | Встановлення ДІМ / ЗДО №429 | капітальний | шт | 1 | 145 | 2021-08-22 | бюджетні кошти
118 | Загальнобудівельні роботи / ЗДО №15 | капітальний | буд. | 1 | 690 | 2021-08-22 | бюджетні кошти
119 | Ремонт шиферної покрівлі / ЗДО №38 | капітальний | м2 | 600 | 660 | 2021-08-22 | бюджетні кошти
120 | Ремонт покрівлі / ЗДО №88 | капітальний | м2 | 240 | 200 | 2021-08-22 | бюджетні кошти
121 | Ремонт покрівлі / ЗДО №286 | капітальний | м2 | 190 | 200 | 2021-08-22 | бюджетні кошти
122 | Ремонт покрівлі / ЦДЮТ | капітальний | м2 | 750 | 825 | 2021-08-22 | бюджетні кошти
123 | Ремонт тіньових навісів / ЗДО №6 | капітальний | шт | 1 | 360 | 2021-08-22 | бюджетні кошти
124 | Ремонт тіньових навісів / ЗДО №156 | капітальний | шт | 1 | 360 | 2021-08-22 | бюджетні кошти
125 | Ремонт тіньових навісів / ЗДО №163 | капітальний | шт | 1 | 360 | 2021-08-22 | бюджетні кошти
126 | Ремонт тіньових навісів / ЗДО №231 | капітальний | шт | 1 | 360 | 2021-08-22 | бюджетні кошти
127 | Встановлення ДІМ / ЗДО №6 | капітальний | шт | 1 | 145 | 2021-08-22 | бюджетні кошти
128 | Встановлення ДІМ / ЗДО №15 | капітальний | шт | 1 | 145 | 2021-08-22 | бюджетні кошти
129 | Встановлення ДІМ / ЗДО №18 | капітальний | шт | 1 | 145 | 2021-08-22 | бюджетні кошти
130 | Встановлення ДІМ / ЗДО №88 | капітальний | шт | 1 | 145 | 2021-08-22 | бюджетні кошти
131 | Встановлення ДІМ / ЗДО №156 | капітальний | шт | 1 | 145 | 2021-08-22 | бюджетні кошти
132 | Встановлення ДІМ / ЗДО №163 | капітальний | шт | 1 | 145 | 2021-08-22 | бюджетні кошти
133 | Встановлення ДІМ / ЗДО №143 | капітальний | шт | 1 | 145 | 2021-08-22 | бюджетні кошти
134 | Встановлення ДІМ / ЗДО №286 | капітальний | шт | 1 | 145 | 2021-08-22 | бюджетні кошти
135 | Ремонт покрівлі / ЗДО № 122 | капітальний | м2 | 800 | 970 | 2021-08-22 | бюджетні кошти
136 | Загальнобудівельні роботи / ЗДО № 24 | капітальний | буд. | 1 | 1.1 | 2021-08-22 | бюджетні кошти
137 | Ремонт покрівлі / ЗДО № 96 | капітальний | м2 | 200 | 220 | 2021-08-22 | бюджетні кошти
138 | Ремонт покрівлі / ЗДО № 345 | капітальний | м2 | 250 | 275 | 2021-08-22 | бюджетні кошти
139 | Загальнобудівельні роботи / ЗДО № 391 | капітальний | м2 | 200 | 376.4 | 2021-08-22 | бюджетні кошти
140 | Загальнобудівельні роботи / ЗДО № 420 | капітальний | буд. | 270 | 497 | 2021-08-22 | бюджетні кошти
141 | Заміна віконих прорізів / ЗДО №13 | капітальний | м2 | 60 | 276 | 2021-08-22 | бюджетні кошти
142 | Заміна віконих прорізів / ЗДО №253 | капітальний | м2 | 37 | 170.2 | 2021-08-22 | бюджетні кошти
143 | Заміна віконих прорізів / ЗДО №52 | капітальний | м2 | 36 | 165.6 | 2021-08-22 | бюджетні кошти
144 | Заміна віконих прорізів / ЗДО №349 | капітальний | м2 | 60 | 276 | 2021-08-22 | бюджетні кошти
145 | Ремонт мережи водопостачання/водовідведення / ЗДО №72 | капітальний | буд. | 1 | 200 | 2021-08-22 | бюджетні кошти
146 | Встановлення ДІМ / ЗДО №349 | капітальний | шт | 1 | 145 | 2021-08-22 | бюджетні кошти
147 | Встановлення ДІМ / ЗДО №13 | капітальний | шт | 1 | 145 | 2021-08-22 | бюджетні кошти
148 | Встановлення ДІМ / ЗДО №24 | капітальний | шт | 1 | 145 | 2021-08-22 | бюджетні кошти
149 | Встановлення ДІМ / ЗДО №52 | капітальний | шт | 1 | 145 | 2021-08-22 | бюджетні кошти
150 | Встановлення ДІМ / ЗДО №96 | капітальний | шт | 1 | 145 | 2021-08-22 | бюджетні кошти
151 | Встановлення ДІМ / ЗДО №253 | капітальний | шт | 1 | 145 | 2021-08-22 | бюджетні кошти
152 | Встановлення ДІМ / ЗДО №353 | капітальний | шт | 1 | 145 | 2021-08-22 | бюджетні кошти
153 | Загальнобудівельні роботи / ЗДО №352 | капітальний | буд. | 1 | 2710.76 | 2021-08-22 | бюджетні кошти
154 | Ремонт м'якої покрівлі / ЗДО № 348 | капітальний | м2 | 450 | 495 | 2021-08-22 | бюджетні кошти
155 | Ремонт м'якої покрівлі / ЗДО № 458 | капітальний | м2 | 450 | 495 | 2021-08-22 | бюджетні кошти
156 | Ремонт м'якої покрівлі / ЗДО № 298 | капітальний | м2 | 500 | 490 | 2021-08-22 | бюджетні кошти
157 | Ремонт асфальтобетоного покриття / ЗДО №335 | капітальний | м2 | 350 | 400 | 2021-08-22 | бюджетні кошти
158 | Ремонт системи водоведведення / ЗДО№355 | капітальний | буд. | 1 | 200 | 2021-08-22 | бюджетні кошти
159 | Загальнобудівельні роботи / ЗДО №300 | капітальний | буд. | 1 | 362 | 2021-08-22 | бюджетні кошти
160 | Загальнобудівельні роботи / ЗДО №338 | капітальний | буд. | 1 | 281 | 2021-08-22 | бюджетні кошти
161 | Заміна віконих прорізів / ЗДО №461 | капітальний | м2 | 40 | 184 | 2021-08-22 | бюджетні кошти
162 | Заміна віконих прорізів / ЦДЮТ №4 | капітальний | м2 | 50 | 230 | 2021-08-22 | бюджетні кошти
163 | Загальнобудівельні роботи / ЗДО №362 | капітальний | буд. | 500 | 500 | 2021-08-22 | бюджетні кошти
164 | Ремонт системи опаленння / ЗДО № 296 | капітальний | буд. | 1 | 300 | 2021-08-22 | бюджетні кошти
165 | Ремонт системи водоведведення / ЗДО№114 | капітальний | буд. | 1 | 200 | 2021-08-22 | бюджетні кошти
166 | Встановлення ДІМ / ф. ЗЗСО №46 | капітальний | шт | 1 | 145 | 2021-08-22 | бюджетні кошти
167 | Встановлення ДІМ / ЗДО №335 | капітальний | шт | 1 | 145 | 2021-08-22 | бюджетні кошти
168 | Встановлення ДІМ / ЗДО №160 | капітальний | шт | 1 | 145 | 2021-08-22 | бюджетні кошти
169 | Встановлення ДІМ / ЗДО №266 | капітальний | шт | 1 | 145 | 2021-08-22 | бюджетні кошти
170 | Встановлення ДІМ / ЗДО №324 | капітальний | шт | 1 | 145 | 2021-08-22 | бюджетні кошти
171 | Встановлення ДІМ / ЗДО №337 | капітальний | шт | 1 | 145 | 2021-08-22 | бюджетні кошти
172 | Встановлення ДІМ / ЗДО № 348 | капітальний | шт | 1 | 145 | 2021-08-22 | бюджетні кошти
173 | Встановлення ДІМ / ЗДО №352 | капітальний | шт | 1 | 145 | 2021-08-22 | бюджетні кошти
174 | Встановлення ДІМ / ЗДО №362 | капітальний | шт | 1 | 145 | 2021-08-22 | бюджетні кошти
175 | Загальнобудівельні роботи / ЗДО №47 | капітальний | буд. | 1 | 360 | 2021-08-22 | бюджетні кошти
176 | Ремонт покрівлі / ЗДО №78 | капітальний | м2 | 100 | 110 | 2021-08-22 | бюджетні кошти
177 | Загальнобудівельні роботи / ЗДО №425 | капітальний | буд. | 1 | 530 | 2021-08-22 | бюджетні кошти
178 | Ремонт покрівлі, зовнішні укоси / КДЮСШ№8 | капітальний | буд. | 1 | 1250 | 2021-08-22 | бюджетні кошти
179 | Загальнобудівельні роботи / ЗДО №7 | капітальний | буд. | 1 | 330 | 2021-08-22 | бюджетні кошти
180 | Загальнобудівельні роботи / ЗДО №325 | капітальний | буд. | 1 | 370 | 2021-08-22 | бюджетні кошти
181 | Ремонт асфальтобетоного покриття / ЗДО №255 | капітальний | буд. | 1 | 300 | 2021-08-22 | бюджетні кошти
182 | Ремонт підлоги , выдмостки / ЗДО №105 | капітальний | м2 | 90 | 300 | 2021-08-22 | бюджетні кошти
183 | Ремонт тіньового навісу / ЗДО №320 | капітальний | шт | 1 | 180 | 2021-08-22 | бюджетні кошти
184 | Загальнобудівельні роботи / ЗДО №447 | капітальний | буд. | 1 | 800 | 2021-08-22 | бюджетні кошти
185 | Загальнобудівельні роботи / ЗДО №9 | капітальний | буд. | 1 | 317 | 2021-08-22 | бюджетні кошти
186 | Ремонт санвузлів / ЗДО №29 | капітальний | буд. | 1 | 250 | 2021-08-22 | бюджетні кошти
187 | Ремонт тіньового навісу / ЗДО №414 | капітальний | шт | 1 | 180 | 2021-08-22 | бюджетні кошти
188 | Ремонт тіньового навісу / ЗДО №29 | капітальний | шт | 1 | 180 | 2021-08-22 | бюджетні кошти
189 | Ремонт тіньового навісу / ЗДО №423 | капітальний | шт | 1 | 180 | 2021-08-22 | бюджетні кошти
190 | Ремонт підлоги тіньового навісу / ЗДО №357 | капітальний | шт | 1 | 30 | 2021-08-22 | бюджетні кошти
191 | Загальнобудівельні роботи / ЦДЮТ №5 | капітальний | буд. | 1 | 200 | 2021-08-22 | бюджетні кошти
192 | Встановлення ДІМ / ЗДО №142 | капітальний | шт | 1 | 145 | 2021-08-22 | бюджетні кошти
193 | Встановлення ДІМ / ЗДО №325 | капітальний | шт | 1 | 145 | 2021-08-22 | бюджетні кошти
194 | Встановлення ДІМ / ЗДО №414 | капітальний | шт | 1 | 145 | 2021-08-22 | бюджетні кошти
195 | Встановлення ДІМ / ЗДО №425 | капітальний | шт | 1 | 145 | 2021-08-22 | бюджетні кошти
196 | Встановлення ДІМ / ЗДО №423 | капітальний | шт | 1 | 145 | 2021-08-22 | бюджетні кошти
197 | Встановлення ДІМ / ЗДО №447 | капітальний | шт | 1 | 145 | 2021-08-22 | бюджетні кошти
198 | Загальнобудівельні роботи / ЗДО №436 | капітальний | буд. | 1 | 5200 | 2021-08-22 | бюджетні кошти
199 | Загальнобудівельні роботи / ЗДО №178 | капітальний | буд. | 1 | 2575.78 | 2021-08-22 | бюджетні кошти
200 | Загальнобудівельні роботи / ЗНЗ №132 | капітальний | буд. | 1 | 5441.69 | 2021-08-22 | бюджетні кошти
201 | Загальнобудівельні роботи / ЗДО №230 | капітальний | буд. | 1 | 3500 | 2021-08-22 | бюджетні кошти
202 | Ремонт підлоги / ЗНЗ №145 | капітальний | буд. | 1 | 433.178 | 2021-08-22 | бюджетні кошти
203 | Ремонт покрівлі / ЗДО №19 | капітальний | м2 | 200 | 220 | 2021-08-22 | бюджетні кошти
204 | Загальнобудівельні роботи / ЗДО №27 | капітальний | буд. | 1 | 1000 | 2021-08-22 | бюджетні кошти
205 | Ремонт покрівлі / ЗДО №238 | капітальний | м2 | 250 | 275 | 2021-08-22 | бюджетні кошти
206 | Ремонт покрівлі / ЗДО №281 | капітальний | м2 | 350 | 385 | 2021-08-22 | бюджетні кошти
207 | Ремонт покрівлі / ЗДО №399 | капітальний | м2 | 400 | 440 | 2021-08-22 | бюджетні кошти
208 | Загальнобудівельні роботи / ЗДО №430 | капітальний | буд. | 1 | 560 | 2021-08-22 | бюджетні кошти
209 | Загальнобудівельні роботи / ЗДО №446 | капітальний | буд. | 1 | 480 | 2021-08-22 | бюджетні кошти
210 | Заміна віконих прорізів / ЗДО №127 | капітальний | м2 | 55 | 200 | 2021-08-22 | бюджетні кошти
211 | Заміна віконих прорізів / ЗДО №437 | капітальний | м2 | 34 | 156.4 | 2021-08-22 | бюджетні кошти
212 | Заміна віконих прорізів / ЗДО №445 | капітальний | м2 | 20 | 92 | 2021-08-22 | бюджетні кошти
213 | Заміна віконих прорізів / ЗДО №51 | капітальний | м2 | 50 | 230 | 2021-08-22 | бюджетні кошти
214 | Заміна віконих прорізів / ЗДО №354 | капітальний | м2 | 50 | 230 | 2021-08-22 | бюджетні кошти
215 | Заміна віконих прорізів / ЗДО №418 | капітальний | м2 | 15 | 69 | 2021-08-22 | бюджетні кошти
216 | Заміна віконих прорізів / ЗДО №140 | капітальний | м2 | 37 | 170.2 | 2021-08-22 | бюджетні кошти
217 | Загальнобудівельні роботи / ЗДО №158 | капітальний | буд. | 1 | 450 | 2021-08-22 | бюджетні кошти
218 | Заміна віконих прорізів / ЗДО №303 | капітальний | м2 | 44 | 202.4 | 2021-08-22 | бюджетні кошти
219 | Заміна віконих прорізів / ЗДО №411 | капітальний | м2 | 50 | 220 | 2021-08-22 | бюджетні кошти
220 | Загальнобудівельні роботи / ЗДО №450 | капітальний | буд. | 1 | 300 | 2021-08-22 | бюджетні кошти
221 | Ремонт тіньових навісів / ЗДО №416 | капітальний | шт | 1 | 180 | 2021-08-22 | бюджетні кошти
222 | Загальнобудівельні роботи / ЗНЗ №89 | капітальний | буд. | 1 | 300 | 2021-08-22 | бюджетні кошти
223 | Встановлення ДІМ / ЗДО №27 | капітальний | шт | 1 | 145 | 2021-08-22 | бюджетні кошти
224 | Встановлення ДІМ / ЗДО №51 | капітальний | шт | 1 | 145 | 2021-08-22 | бюджетні кошти
225 | Встановлення ДІМ / ЗДО №281 | капітальний | шт | 1 | 145 | 2021-08-22 | бюджетні кошти
226 | Встановлення ДІМ / ЗДО №158 | капітальний | шт | 1 | 145 | 2021-08-22 | бюджетні кошти
227 | Встановлення ДІМ / ЗДО №200 | капітальний | шт | 1 | 145 | 2021-08-22 | бюджетні кошти
228 | Встановлення ДІМ / ЗДО №290 | капітальний | шт | 1 | 145 | 2021-08-22 | бюджетні кошти
229 | Встановлення ДІМ / ЗДО №303 | капітальний | шт | 1 | 145 | 2021-08-22 | бюджетні кошти
230 | Встановлення ДІМ / ЗДО №323 | капітальний | шт | 1 | 145 | 2021-08-22 | бюджетні кошти
231 | Встановлення ДІМ / ЗДО №411 | капітальний | шт | 1 | 145 | 2021-08-22 | бюджетні кошти
232 | Встановлення ДІМ / ЗДО №416 | капітальний | шт | 1 | 145 | 2021-08-22 | бюджетні кошти
| Бюджет Харківської міської територіальної громади |  |  |  | 99571.778
| Усього: |  |  |  | 99571.778
25. Заклади культури
1 | Ремонт системи опалення, водопостачання, каналізації та приміщень будівлі бібліотеки-філії №1 ім. М.О. Некрасова КЗК "Центральна бібліотека ім. І.Я. Франка ЦБС Новобаварського району м. Харкова" за адресою: м. Харків, вул.Володимирська, 35 | капітальний | м2 | 253.8 | 3000 | ІІІ-IV кв | бюджетні кошти
2 | Ремонт приміщень №13-20, вхідних груп, частини фасаду будівлі бібліотеки-філії №23 ім. М.Ю. Лермонтова КЗК "Центральна бібліотека ім. І.Я. Франка ЦБС Новобаварського район м. Харкова" за адресою: м. Харків, вул. Дудинської, 6 | капітальний | м2 | 175.3 | 3000 | ІІІ-IV кв | бюджетні кошти
3 | Ремонт приміщень 1-го поверху, сходової клітини, улаштування пандусу вхідної групи та ремонт частини головного фасаду будівлі КПСМНЗ "Дитяча школа мистецтв №4 ім. М.Д. Леонтовича" за адресою: м. Харків, вул. Маршала Конєва, 17 | капітальний | м2 | 315 | 5858.85 | ІІІ-IV кв | бюджетні кошти
4 | Ремонт частини приміщень 1-го та 2-го поверхів, улаштування пандусу будівлі КПСМНЗ "Дитяча музична школа №12 ім. К.І. Шульженко" за адресою: м. Харків, Стадіонний проїзд, 14/3 | капітальний | м2 | 110 | 1990.84 | ІІІ-IV кв | бюджетні кошти
5 | Ремонт частини прміщень філії КПСМНЗ "Дитяча школа мистецтв №7" за адресою: м. Харків, вул. Грищенка, 5 | капітальний | м2 | 73.5 | 612.94 | ІІІ-IV кв | бюджетні кошти
6 | Ремонт будівлі бібліотека-філії №39 КЗК "Центральна бібліотека ім. І.С. Тургенєва централізованої бібліотечної системи Слобідського району м. Харкова" за адресою: м. Харків, проспект Героїв Сталінграду, 177 | капітальний | м2 | 197.2 | 700 | ІІІ-IV кв | бюджетні кошти
7 | Ремонт частини фасаду, вхідної групи, частини приміщень будівлі бібліотеки-філії №49 КЗК "Центральна бібліотека ім. І.С. Тургенєва централізованої бібліотечної системи Слобідського району м. Харкова" за адресою: м. Харків, проспект Льва Ландау, 16 | капітальний | м2 | 148.3 | 1887.6 | ІІІ-IV кв | бюджетні кошти
8 | Ремонт частини фасаду, вхідної групи та частини приміщень у осях 1-7, А-В будівлі бібліотеки-філії №2 КЗК "Центральна бібліотека ЦБС Московського району м. Харкова" за адресою: проспект Тракторобудівників, 103 | капітальний | м2 | 73.4 | 1370.19 | ІІІ-IV кв | бюджетні кошти
9 | Ремонт частини приміщень № 40,41, 45, 45б, 46а будівлі бібліотеки сімейного читання КЗК "Центральна бібліотека ім. В.Г. Бєлінського централізованої бібліотечної системи Шевченківського району м. Харкова" за адресою: м. Харків, пр. Л. Свободи, 32-а | капітальний | м2 | 44 | 1309.96 | ІІІ-IV кв | бюджетні кошти
10 | Ремонт частини приміщень № 7, 11, 12 будівлі центральної дитячої бібліотеки ім. П. Панча КЗК "Центральна бібліотека ім. В.Г. Бєлінського централізованої бібліотечної системи Шевченківського району м.Харкова" за адресою: м. Харків, вул. Архітекторів, 30-а | капітальний | м2 | 80 | 1400 | ІІІ-IV кв | бюджетні кошти
11 | Ремонт приміщень № 20, 22-26, вхідної групи та частини фасаду КЗК "Центральна бібліотека ім. В.Г. Бєлінського централізованої бібліотечної системи Шевченківського району м. Харкова" за адресою: м. Харків, вул. Данилевського, 34 | капітальний | м2 | 220.8 | 1300 | ІІІ-IV кв | бюджетні кошти
12 | Ремонт будівлі КПСМНЗ "Дитяча музична школа №6 ім. М. Лисенка" за адресою: м. Харків, вул. Мистецтв, 7/9 | капітальний | м2 | 422 | 1400 | ІІІ-IV кв | бюджетні кошти
13 | Ремонт глядацької зали, холу, вхідних груп та частини фасаду КЗК "Будинок культури Індустріального району" за адресою: м. Харків, вул. Миру, 52/2 | капітальний | м2 | 389.65 | 2500 | ІІІ-IV кв | бюджетні кошти
14 | Ремонт будівлі бібліотеки-філії №28 для дітей КЗК "Центральна бібліотека ім. А.П. Чехова централізованої бібліотечної системи Індустріального району м. Харкова" за адресою: вул. Верстатобудівна, 2, літ. "А-4" | капітальний | м2 | 143.5 | 1000 | ІІІ-IV кв | бюджетні кошти
15 | Ремонт частини приміщень 80, 81 будівлі КПСМНЗ "Дитяча музична школа №10" за адресою: м. Харків, пров. Короленка, 1/11 | капітальний | м2 | 42.4 | 562.62 | ІІІ-IV кв | бюджетні кошти
16 | Ремонт частини приміщень будівлі КЗК "Будинок культури Основ'янського району м. Харкова" за адресою: м. Харків, вул. Тернопільська, 17 | капітальний | м2 | 63.5 | 1000 | ІІІ-IV кв | бюджетні кошти
17 | Ремонт (реставраційний) частини приміщень та ганку Г-1 будівлі КЗК "Центральна бібліотека ім. А.П. Чехова централізованої бібліотечної системи Індустріального району м. Харкова" за адресою: м. Харків, вул. Миру, 20 | капітальний | м2 | 101.9 | 1238.78 | ІІІ-IV кв | бюджетні кошти
18 | Ремонт частини приміщень 36,37 будівлі КПСМНЗ "Харківська хореографічна школа" за адресою: м. Харків, вул. Єсеніна, 8-б | капітальний | м2 | 243.8 | 466.5 | ІІІ-IV кв | бюджетні кошти
19 | Ремонт частини приміщень 1-го та 2-го поверхів будівлі КПСМНЗ "Школа сучасних театрально-сценічних напрямів" за адресою: м. Харків, вул. Амосова ,7-а | капітальний | м2 | 396.6 | 4076.18 | ІІІ-IV кв | бюджетні кошти
20 | Ремонт приміщень у вісях 5-10, В-Ж та частини системи електроосвітлення будівлі КПСМНЗ "Дитяча школа мистецтв №6" за адресою: м. Харків, вул. Архітекторів, 30-а | капітальний | м2 | 170.7 | 1128.81 | ІІІ-IV кв | бюджетні кошти
21 | Ремонт системи опалення, частини систем водопостачання та каналізації, частини приміщень 3-го поверху та частини фасаду будівлі КЗК "Муніципальний центр культури та аматорського мистецтва" за адресою: м. Харків, майдан Героїі Небесної Сотні, 19-А | капітальний | м2 | 170.3 | 4000 | ІІІ кв | бюджетні кошти
22 | Реконструкція будівлі КЗК "Харківський літературний музей" за адресою: м. Харків, вул. Багалія, 6 | реконструкція |  |  | 4500 | ІІІ кв | бюджетні кошти
23 | Ремонтно-реставраційні роботи системи газопостачання та опалення відокремленого відділу кімнати-музею Гната Хоткевича за адресою: Харківська область, Харківський район, смт. Високий, вул. Горького, 10 | реконструкція |  |  | 55 | ІІІ кв | бюджетні кошти
24 | Ремонтно-реставраційні роботи (протиаварійні роботи) зі збереження об'єкта культурної спадщини "Будинок і колишня садиба Хоткевича Г.М." за адресою: Харківська область, Харківський район, смт. Високий, вул. Горького, 10 | реконструкція |  |  | 30 | ІІІ кв | бюджетні кошти
25 | Зведення (будівництво) на земельній ділянці паркану за адресою: м. Харків, вул. Москалівська, 131 | будівництво | м2 ділянки | 1106.4 | 315 | ІІІ кв | бюджетні кошти
| Бюджет Харківської міської територіальної громади |  |  |  | 44703.27 |  |  | 44214738
| УСЬОГО |  |  |  | 44703.27
26. Заклади у справах сім`ї, молоді та спорту
КЗ "Міська спеціалізована дитячо-юнацька спортивна школа олімпійського резерву" КП "Харківський Палац спорту" (Немишлянський район район), пр. Петра Григоренка, 2
1 | Технічне обслуговування системи зливової каналізації будівлі по пр. Петра Григоренка, 2, КЗ МСДЮСШОР | поточний | од. | 1 | 0.5 | травень | власні кошти
2 | Технічне обслуговування системи фекальної каналізації будівлі по пр. Петра Григоренка, 2, КЗ МСДЮСШОР | поточний | од. | 1 | 1 | травень | власні кошти
3 | Підготовка системи опалення будівлі до роботи в осінньо-зимових умовах, КЗ МСДЮСШОР | поточний | од. | 1 | 1 | липень | власні кошти
4 | Ремонт приміщень будівлі по пр. Петра Григоренка, 2, КЗ МСДЮСШОР | поточний | кв.м. | 147.4 | 5 | червень | власні кошти
5 | Закупівля матеріалів та інструментів для підготовки системи опалення | поточний | кв.м. |  | 6.3525 | квітень | власні кошти
6 | Комплектація аварійним запасом обладнання, закупівля инструменту, підсобних матеріалів та спецодягу | поточний | шт. |  | 204.79 | лютий-грудень | власні кошти
7 | Чистка системи вентиляції згідно припису ДСНС | поточний | п.м |  |  |  | власні кошти
8 | Перевірка приборів обліку (манометрів) | поточний | шт. | 2 | 3.5 | липень | власні кошти
9 | Ремонт запірної арматури на ТРП | поточний | шт. | 2 | 0.5 | липень | власні кошти
10 | Гідропневматична промивка трубопроводів системи опалення | поточний | п.м | 200 | 0.8 | липень | власні кошти
11 | Проведення огляду і необхідного ремонту мереж холодного та гарячого водопостачання | поточний | - |  | 0.6 | травень-липень | власні кошти
12 | Повірка струмів розтікання (вимір опіру ізоляції електрообладнання та петлі "фаза-нуль") | щорічний | - |  | 16.0926 | червень | власні кошти
13 | Ремонт аварійного освітлення | поточний | - |  |  |  | власні кошти
14 | Технологічний огляд і поточний ремонт кондиціонерів | поточний | - | 3 | 2.572 | квітень-грудень | власні кошти
15 | Заміна джерел світла на LED-освітлення | капітальний | - |  |  |  | власні кошти
16 | Перевірка АВР | поточний | - |  |  |  | власні кошти
17 | Випробування засобів індівідуального захисту (випробування первинних засобів пожежогасіння (вогнегасників)) | поточний | кв.м. |  | 5.365 | листопад-грудень | власні кошти
18 | Страхування приміщень Палацу спорту | поточний | - |  | 22.4095 | березень | власні кошти
19 | Страхування членів ДПД | поточний | - |  | 5.4 | жовтень | власні кошти
20 | Випробування пожежних рукавів та гідрантів | поточний | шт. | 16 | 6.61 | листопад-грудень | власні кошти
21 | Технічне обслуговування кондиціонерів | поточний | - |  |  |  | власні кошти
22 | Обслуговування пожежної сигналізації | поточний | - |  | 23.088 | січень-грудень | бюджетні кошти
23 | Ремонт льодоприбирального комбайну "АЙС КЕТ", КЗ МСДЮСШОР | поточний | од. | 1 | 25.35 | травень | бюджетні кошти
24 | Ремонт автотранспорту (Газель бортова, легковий автомобіль), КЗ МСДЮСШОР | поточний | од. | 2 | 23.0122 | травень-червень | бюджетні кошти
25 | Капітальний ремонт будівельних конструкцій стелі великої ковзанки та вентиляції нежитлової будівлі літ. «А-5» по просп. Петра Григоренка, 2, місто Харків (Корегування) | капітальний |  |  | 3117.1232 | квітень-жовтень | бюджетні кошти
26 | Виготовлення проектно-кошторисної документації за об’єктом: «Капітальний ремонт будівельних конструкцій стелі великої ковзанки та вентиляції нежитлової будівлі літ. «А-5» по просп. Петра Григоренка, 2, місто Харків (Корегування)» | капітальний |  |  | 32.43 | лютий | бюджетні кошти
| Власні кошти |  |  |  | 282.4916
| Бюджет Харківської міської територіальної громади |  |  |  | 3221.0034
| УСЬОГО |  |  |  | 3503.495
КЗ "МК ДЮСШ" (Індустріальний район), вул. Генерала Момота, 13
1 | Повірка манометрів | поточний | шт. | 4 | 0.24 | травень | бюджетні кошти
2 | Повірка лічильників тепла | поточний | шт. | 1 | 2.5 | травень | бюджетні кошти
| Власні кошти |  |  |  | 0
| Бюджет Харківської міської територіальної громади |  |  |  | 2.74
| УСЬОГО |  |  |  | 2.74
КЗ "МК ДЮСШ" №7 (Немишлянський район), пр. Московський, 246-Б
1 | Перевірка манометрів, термомоманометрів, газосигналізатора, термометра, манометра ЕКМ, лічиьника газу, коректора, лічильника води | поточний | шт. | 27 | 3.3 | червень-липень | бюджетні кошти | 4652.4 | 4.6524
2 | Прочистка димових та вентиляційних каналів | поточний | шт. | 4 | 2.1 | липень | бюджетні кошти | 1000.28 | 1.0003
3 | Ремонт коридору до ігрового залу, до залу стрибків на батуті та III поверх | поточний | м2 | 91,5 | 200 | квітень | власні кошти | 9072 | 9.072
4 | Фарбування сходів | поточний | шт. | 6 | 0.9 | липень | власні кошти | 164 | 0.164
5 | Випробування пожежних рукавів | поточний | шт. | 12 | 2.5 | квітень | бюджетні кошти | 3243 | 3.243
6 | Заправка вогнегасників | поточний | шт. | 17 | 1.6 | квітень | бюджетні кошти | 1653 | 1.653
7 | Випробування діелектричних засобів | поточний | шт. | 5 | 0.2 | липень | бюджетні кошти | 1181 | 1.181
8 | Заміри опору ізоляції | поточний | шт. | 41 | 1.3 | липень | бюджетні кошти | 1499.91 | 1.4999
9 | Перевірка пожежних кранів | поточний | шт. | 12 | 5 | квітень | бюджетні кошти | 4214.76 | 4.2148
10 | Фарбування підлоги ігрового залу, залу зі стрибків на батуті, залу боротьби | поточний | м2 | 90 | 2.3 | липень | бюджетні кошти | 1582.8 | 1.5828
| Власні кошти |  |  |  | 200.9 |  |  | 28263.15 | 28.2631
| Бюджет Харківської міської територіальної громади |  |  |  | 18.3
| УСЬОГО |  |  |  | 219.2
КЗ "МК ДЮСШ "Восток" (Індустріальний район), вул. 12-го Квітня, 5-А
1 | Технічне обслуговування, повірка технічних манометрів | поточний | шт | 16 | 1.25 | травень | бюджетні кошти | 4500 | 4.5
2 | Закупівля манометрів ДМТ 05080 - 1,6 Мпа | поточний | шт | 4 | 1.242 | квітень | бюджетні кошти | 2980 | 2.98
3 | Закупівля термометрів | поточний | шт | 4 | 0.2 | квітень | бюджетні кошти | 4299.6 | 4.2996
4 | Заміна крана фланцевого Ду50 | поточний | шт | 1 | 4 | червень | бюджетні кошти | 2000 | 2
5 | Ревізія грязьовиков, очищення й промивання | поточний | шт | 2 | 0.2 | червень | власні кошти | 930 | 0.93
6 | Заміна опалювальних приладів | поточний | секцій | 10 | 3.6 | серпень | власні кошти | 1502.21 | 1.5022
7 | Заміна воздухоспускної, іншої запірної арматури | поточний | шт | 8 | 1.4 | червень | бюджетні кошти | 931.47 | 0.93147
8 | Профілактичний ремонт запірної, воздухоспускної і дренажної арматур | поточний | шт | 55 | 0.6 | червень | бюджетні кошти | 2293.37 | 2.2934
9 | Гідропневматичне промивання опалювальної системи | поточний | пог.м | 2180 | 0.45 | липень | бюджетні кошти | 264000 | 264
10 | Технічне обслуговування чепцевих ущільнювачів запірних арматур | поточний | шт | 13 | 0.5 | червень | власні кошти | 568.88 | 0.56888
11 | Перевірка й приведення в належний стан гільз під термометри | поточний | шт | 15 | 0.1 | липень | власні кошти | 18273.58 | 18.2736
12 | Перевірка диаметра установленого сопла елеватора, дросельних шайб в присутності представників КП ХТМ | поточний | шт | 2 | 0.2 | липень | власні кошти | 112.32 | 0.11232
13 | Гідравлічні випробування системи опалення | поточний | пог.м | 2180 | 0.45 | серпень | власні кошти | 13998.44 | 13.9984
14 | Гідравлічні випробування головного уведення опалення | поточний | ІТП | 1 | 0.15 | серпень | власні кошти | 15000 | 15
15 | Фарбування засувок, відновлення ізоляції на трубопроводах теплового пункту | поточний | к-т | 1 | 0.25 | серпень | бюджетні кошти | 1278086 | 1278.086
16 | Здача системи опалення енергопостачальної організації | поточний | к-т | 1 |  | серпень |  | 126490 | 126.49
17 | Заповнення системи теплоносієм | [6 empty] | 26245 | 26.245
18 | Навчання персоналу з експлуатации теплоустановок | поточний | чол | 2 | 1.8 | травень | власні кошти | 3413524 | 3413.524
19 | Проведення огляду і необхідного ремонту мереж ХВ, ГВ, обладнання | поточний | мп | 140 | 3.93 | серпень | бюджетні кошти | 426113 | 426.113
20 | Повірка приладу обліку холодной води | поточний | шт | 1 | 1.058 | січень | бюджетні кошти | 4500 | 4.5
21 | Заміна сантехобладнання | поточний | шт | 4 | 3.7 | серпень | бюджетні кошти | 2980 | 2.98
22 | Придбання і монтаж водонагрівача | поточний | шт | 1 | 7.2 | квітень | власні кошти | 4299.6 | 4.2996
23 | Проведення огляду і необхідного ремонту водонагрівачів | поточний | шт | 4 | 0.9 | вересень | власні кошти | 2000 | 2
24 | Ревізія щитів електроживлення | поточний | шт | 7 | 1.2 | липень | власні кошти | 930 | 0.93
25 | Придбання електротоварів, світильників | поточний | к-т | 1 | 17 | квітень | бюджетні кошти | 1502.21 | 1.5022
26 | Профілактичний ремонт єлектроосвітлення | поточний | шт | 54 | 3.95 | серпень | власні кошти | 931.47 | 0.93147
27 | Профілактичний ремонт єлектродвигунів вентиляції | поточний | шт | 3 | 1.3 | серпень | власні кошти | 2293.37 | 2.2934
28 | Вимір опору електроізоляції інструмента | поточний | шт | 10 | 2 | квітень | бюджетні кошти | 264000 | 264
29 | Профілактично-налагоджувальні роботи з перевірки електрообладнання | поточний | к-т | 1 | 4.1 | квітень | бюджетні кошти | 568.88 | 0.56888
30 | Перевірка стан молнієзахисту | поточний | шт | 1 | 1.373 | квітень | бюджетні кошти | 18273.58 | 18.2736
31 | Діагностика вогнегасників | поточний | шт | 12 | 1.95 | червень | бюджетні кошти | 112.32 | 0.11232
32 | Випробування пожежних рукавів та кранів (припис МНС) | поточний | к-т | 3 | 3.8 | червень | бюджетні кошти | 13998.44 | 13.9984
33 | Обслуговування пожежної сигналізації | поточний | к-т | 1 | 28.56 | щомічно | бюджетні кошти | 15000 | 15
34 | Поточний ремонт пожежної сигналізації | поточний | к-т | 1 | 6.04 | липень | бюджетні кошти | 1278086 | 1278.086
35 | Обстеження вентиляційної системи будівлі закладу | поточний | к-т | 1 | 3.45 | травень | бюджетні кошти | 126490 | 126.49
36 | Придбання інвентарю по ПБ та ЦЗ | поточний | к-т | 1 | 4.2 | травень | бюджетні кошти | 26245 | 26.245
37 | Навчання персоналу з єлектробезпеки | поточний | чол | 2 | 1.8 | вересень | власні кошти | 3413524 | 3413.524
38 | Навчання персоналу з охорони праці | поточний | чол | 2 | 1.9 | вересень | власні кошти | 426113 | 426.113
39 | Навчання відповідальних осіб з техники протипожежної безпеки | поточний | чол | 2 | 1.5 | жовтень | власні кошти
40 | Навчання відповідальних осіб з цивільного захисту | поточний | чол | 2 | 1.6 | вересень | власні кошти
41 | Утримання відеоспостереження | поточний | к-т | 4 | 9.6 | квартал | бюджетні кошти
42 | Послуги з охорони об'єкту МК ДЮСШ | поточний | к-т | 1 | 3 | щомічно | бюджетні кошти
43 | Утилізація люмінесцентних ламп | поточний | шт | 100 | 1 | лютий | бюджетні кошти
44 | Придбання робочого одягу | поточний | к-т | 1 | 10 | квітень | бюджетні кошти
45 | Придбання та монтаж кондиціонеру | поточний | шт | 1 | 10 |  | бюджетні кошти
46 | Придбання інвентарю для обслуговування та прибирання приміщень | поточний | к-т | 1 | 79 | квітень | бюджетні кошти
47 | Придбання ГСМ (покос трави, трактор), теріторія ДЮСШ | поточний | к-т | 1 | 64.16 | рік | бюджетні кошти
48 | Капітальний ремонт трибун КЗ МК ДЮСШ "Восток" у м.Харкові по вул. Дванадцятого Квітня 5-А | капітальний | к-т | 1 | 2511.067 | 2021р | бюджетні кошти
49 | Капітальний ремонт огородження трибун КЗ МК ДЮСШ "Восток" у м.Харкові по вул. Дванадцятого Квітня 5-А | капітальний | к-т | 1 | 747.205 | 2021р | бюджетні кошти
50 | Капітальний ремонт частини огорожі футбольного поля зі штучною травою КЗ МК ДЮСШ "Восток"у м.Харкові по вул. Дванадцятого Квітня 5-А | капітальний | к-т | 1 | 833.9348 | 2021р | бюджетні кошти
| Власні кошти |  |  |  | 28.35
| Бюджет Харківської міської територіальної громади |  |  |  | 4359.5198
| УСЬОГО |  |  |  | 4387.8698
КЗ "МСДЮСШОР Салтівський лід" пр-т Тракторобудівників, 55-Б (Московський район)
1 | Підготовка системи опалення | поточний | од. | 1 | 0.5 | липень | власні кошти | 9966 | 9.966
2 | Ремонт льодоприбирального комбайну "ВМ-2070" | поточний | од. | 1 | 24.25 | травень | бюджетні кошти | 7963.85 | 7.9639
3 | Технічне обслуговування холодильного та кліматичного обладнання | поточний | од. | 1 | 49.29 | лютий-червень | власні кошти | 15124.15 | 15.1242
4 | Ремонт приміщень будівлі | поточний | од. | 1 | 5 | червень | власні кошти | 23988 | 23.988
| Власні кошти |  |  |  | 54.79
| Бюджет Харківської міської територіальної громади |  |  |  | 24.25
| УСЬОГО |  |  |  | 79.04
КЗ «Харківський міський центр дозвілля молоді»
1 | Повірка манометрів | періодичний | шт. | 12 | 15.36 | вересень | бюджетні кошти
2 | Перевірка димоходів, вентиляційних каналів та автоматики безпеки котлів | періодичний | шт. | 2 | 10 | вересень | бюджетні кошти
3 | Перевірка коректора Флоутек | періодичний | шт. | 1 | 12 | вересень | бюджетні кошти
4 | Перевірка газового лічильника | періодичний | шт. | 1 | 7 | вересень | бюджетні кошти
5 | Перевірка сигналізатора загазованості Варта ТМ | періодичний | шт. | 1 | 0.6 | вересень | бюджетні кошти
6 | Навчання відповідального за газове господарство |  | ос. | 1 | 0.9 | вересень | бюджетні кошти
7 | Навчання операторів котельні |  | ос. | 2 | 1.8 | вересень | бюджетні кошти
| Власні кошти |  |  |  | 0
| Бюджет Харківської міської територіальної громади |  |  |  | 47.66
| УСЬОГО |  |  |  | 47.66
| УСЬОГО по закладах, у т. ч. |  |  |  | 8240.0047
| Власні кошти |  |  |  | 566.5316
| Бюджет Харківської міської територіальної громади |  |  |  | 7673.4731
Директор Департаменту з питань забезпечення життєдіяльності міста Харківської міської ради |  |  |  |  | І.С. КУЗНЄЦОВ
Заступник міського голови – керуючий справами
виконавчого комітету міської ради |  |  |  |  | Т.М. ЧЕЧЕТОВА-ТЕРАШВІЛІ

## Лист2
№ з.п. | Департамент/підприємство/заклад | Джерела фінансування | [8 empty] | Планова вартість витрат
|  | Власні кошти |  |  | Бюджет
[5 empty] | м. Харкова |  |  | державний
|  | 2019 | 2018 | % | 2019 | 2018 | % | 2019 | 2018 | % | 2019 | 2018 | %
1 | КП "Жилкомсервіс" | 45901.56 | 36370.13 | -20.76% | 28222 | 35336.43 | 25.21% |  |  |  | 74123.56 | 71706.56 | 96.74%
2 | Департамент житлового господарства |  |  |  | 150096.24 | 101279.18 | -32.52% |  |  |  | 150096.24 | 101279.18 | 67.48%
3 | КП "Харківські теплові мережі" | 48716.5 | 31217 | -35.92% | 20000 | 7783 | -61.09% |  |  |  | 68716.5 | 39000 | 56.75%
4 | КП "Харківводоканал" | 22746.13 | 30794.26 | 35.38% | 77626.55 | 31842 | -58.98% |  |  |  | 100372.68 | 62636.26 | 62.4%
5 | КП електромереж зовнішнього освітлення "Міськсвітло" |  |  |  | 466 | 890 | 90.99% |  |  |  | 466 | 890 | 191%
6 | СКП "Харківзеленбуд" | 1886.9 | 35 | -98.15% | 78.4 | 78.4 | 0% |  |  |  | 1965.3 | 113.4 | 5.77%
7 | КП "Ритуал" | 90.5 | 149.9 | 65.64% | [6 empty] | 90.5 | 149.9 | 165.6%
8 | АК "Харківобленерго" | 17477.8 | 15024.5 | -14.04% | [6 empty] | 17477.8 | 15024.5 | 85.96%
9 | ПАТ "Харківміськгаз" | 5567.5 | 4602.36 | -17.34% | [6 empty] | 5567.5 | 4602.36 | 82.66%
10 | ТОВ "Котельні лікарняного комплексу" | 1201.9 | 1395.9 | 16.14% | [6 empty] | 1201.9 | 1395.9 | 116.1%
11 | Департамент будівництва та шляхового господарства |  |  |  | 137801 | 184000 | 33.53% |  |  |  | 137801 | 184000 | 133.5%
12 | КП "Шляхрембуд" | 27037 | 26074 | -3.562% | 266820 | 176550 | -33.83% |  |  |  | 293857 | 202624 | 68.95%
13 | КП "Комплекс з експлуатації об`єктів водозниження і зливової каналізації" | 1230 | 1470 | 19.51% | 16855.1 | 17773.7 | 5.45% |  |  |  | 18085.1 | 19243.7 | 106.4%
14 | КП "Міськелектротранссервіс" | 1228.6 | 636.8 | -48.17% | [6 empty] | 1228.6 | 636.8 | 51.83%
15 | КП "Жовтневе трамвайне депо" | 3430.5 | 12185.22 | 255.2% |  | 56610 | #DIV/0! |  |  |  | 3430.5 | 68795.22 | 2005%
16 | КП "Салтівське трамвайне депо" | 2286.9 | 1584.6 | -30.71% | [6 empty] | 2286.9 | 1584.6 | 69.29%
17 | КП "Тролейбусне депо № 2" | 797.5 | 175.6 | -77.98% | [6 empty] | 797.5 | 175.6 | 22.02%
18 | КП "Тролейбусне депо № 3" | 1643 | 1715 | 4.382% | [6 empty] | 1643 | 1715 | 104.4%
19 | КП "Харківський метрополітен" | 1107.83 | 1285.32 | 16.02% | [6 empty] | 1107.83 | 1285.32 | 116%
20 | КП "Харків-Сигнал" | 106.4 | 141 | 32.52% | [6 empty] | 106.4 | 141 | 132.5%
21 | Заклади охорони здоров`я | 2002.14 |  | -100% | 8099.85 | 37153.35 | 358.7% | 516.11 |  | 0% | 10618.1 | 37153.35 | 349.9%
22 | Заклади соціального захисту населення | 5.636 | 4.63 | -17.85% | 3691.581 | 4316.78 | 16.94% |  |  |  | 3697.217 | 4321.41 | 116.9%
23 | Заклади освіти |  |  |  | 65659 | 56218.2 | -14.38% |  |  |  | 65659 | 56218.2 | 85.62%
24 | Заклади культури |  |  |  | 50197.184 | 44984 | -10.39% |  |  |  | 50197.184 | 44984 | 89.61%
25 | Заклади у справах сім`ї, молоді та спорту | 148.7819 | 239.96 | 61.28% | 15756.3076 | 39006.99 | 147.6% |  |  |  | 15905.0895 | 39246.95 | 246.8%
| Разом | 184613.0779 | 165101.18 | -10.57% | 841369.2126 | 793822.03 | -5.651% | 516.11 | 0 | 0% | 1026498.4005 | 958923.21 | 93.42%